## formularz cenowy 1-20
Formularz asortymentowo - cenowy - sprawa BZP.3810.64.2021.TP - załącznik nr 1 do oferty
PAKIET NR 1
l.p. | Nazwa asortymentu towaru - | jed. miary | prognozowana ilość sztuk | cena netto w zł za 1 szt. | VAT % | cena brutto w zł. za 1 szt. | wartość netto = c.netto x ilość | wartość brutto=cena netto x ilość+ VAT % | ilość sztuk w 1 opakowaniu /woreczku | cena netto 1 opakowania | cena brutto 1 opakowania | nazwa własna towaru / nr katalogowy / producent | klasa wyrobu medycznego | Nr certyfikatu
1 | 2 | 3 | 4 | 5 | 6 | 7 | 8 | 9 | 10 | 11 | 12 | 13 | 14 | 15
1 | Elektrody do EKG radioprzezierne elektrody do EKG - uniwersalne, wykonane z pianki, samoprzylepne, łagodne dla skóry, przepuszczające powietrze, nie powodujące odparzeń, żelowane dobrze przylegające do skóry, odporne na zamoczenia (podczas mycia pacjenta lub u pacjenta z wysoką temperaturą ciała), posiadające zdzierak do naskórka, przystosowane do przewodów ekg z klipsami i nakładanymi zatrzaskami. Elektrody stosowane przy długotrwałym monitorowaniu pacjenta na OIT - kilka dni. | szt. | 25000
Próbki w ilości : 15 sztuk.
Wykonawca proponuje następujący termin dostawy ( nie może być dłuższy niż 5 dni): …………dni
Dokument składany w postaci elektronicznej opatrzonej kwalifikowanym podpisem elektronicznym - podpis osoby upoważnionej do reprezentacji Wykonawcy
Formularz asortymentowo - cenowy - sprawa BZP.3810.64.2021.TP - załącznik nr 1 do oferty
PAKIET NR 2
l.p. | Nazwa asortymentu towaru - | jed. miary | prognozowana ilość sztuk | cena netto w zł za 1 szt. | VAT % | cena brutto w zł. za 1 szt. | wartość netto = c.netto x ilość | wartość brutto=cena netto x ilość+ VAT % | ilość sztuk w 1 opakowaniu /woreczku | cena netto 1 opakowania | cena brutto 1 opakowania | nazwa własna towaru / nr katalogowy / producent | klasa wyrobu medycznego | Nr certyfikatu
1 | 2 | 3 | 4 | 5 | 6 | 7 | 8 | 9 | 10 | 11 | 12 | 13 | 14 | 15
1 | Strzykawka do pompy infuzyjnej o nazwie ORCHESTRA DPS+ i pompy AGILA firmy FreseniusVIAL-pojemność 50 ml/60ml, sterylna,j/u, szczelna z tłokiem gumowym o płynnym przeywie, dokładnie zaznaczona podziałka co 1 cm, kompatybilna z komercyjnymi systemami Luer Strzykawki mają być wkalibrowane przez producenta (wskazane w instrukcji obsługi ) w w/w pomp. Zapewnia to bezawaryjne podawanie leku. Zamawiający dopuszcza: - aby strzykawki posiadały typ strzykawki i logo producenta na cylindrze w celu zapewnienia pełnej identyfikacji strzykawki i poprawnego ustawienia w menu z listą strzykawek wyświetlaną w pompie, - by strzykawki posiadały czarną niezmywalną skalę. | szt. | 27000
2 | Strzykawka światłoczuła do pompy infuzyjnej o nazwie ORCHESTRA DPS+i AGILA firmy Fresenius VIAL o pojemności 50ml/60ml - sterylna, jednorazowego użytku, szczelna, z tłokiem gumowym o płynnym przesuwie, dokładnie zaznaczona podziałka co 1 cm i pojemność, kompatybilna z komercyjnymi systemami Luer. Strzykawki mają być wkalibrowane przez producenta (wskazane w instrukcji obsługi ) w w/w pomp. Zapewnia to bezawaryjne podawanie leku. Zamawiający dopuszcza: - aby strzykawki posiadały typ strzykawki i logo producenta na cylindrze w celu zapewnienia pełnej identyfikacji strzykawki i poprawnego ustawienia w menu z listą strzykawek wyświetlaną w pompie, - by strzykawki posiadały czarną niezmywalną skalę. | szt. | 6000
suma:
Próbki w ilości: 3 szt. z każdej pozycji
Wykonawca proponuje następujący termin dostawy ( nie może być dłuższy niż 5 dni): …………dni
Dokument składany w postaci elektronicznej opatrzonej kwalifikowanym podpisem elektronicznym - podpis osoby upoważnionej do reprezentacji Wykonawcy
Formularz asortymentowo - cenowy - sprawa BZP.3810.64.2021.TP - załącznik nr 1 do oferty
PAKIET NR 3
l.p. | Nazwa asortymentu towaru - | jed. miary | prognozowana ilość sztuk | cena netto w zł za 1 szt. | VAT % | cena brutto w zł. za 1 szt. | wartość netto = c.netto x ilość | wartość brutto=cena netto x ilość+ VAT % | ilość sztuk w 1 opakowaniu /woreczku | cena netto 1 opakowania | cena brutto 1 opakowania | nazwa własna towaru / nr katalogowy / producent | klasa wyrobu medycznego | Nr certyfikatu
1 | 2 | 3 | 4 | 5 | 6 | 7 | 8 | 9 | 10 | 11 | 12 | 13 | 14 | 15
1 | Igła do znieczuleń podpajęczynówkowych,ostrze igły typu Quinckego, śred. 19G (1,0-1,1mm) x dł .88-90 mm igła do znieczuleń podpajęczynówkowych ostrze igły typu Quinckego, sterylna, jednorazowego użytku, pojedynczo pakowana, uchwyt rolkowany w celu pewnego wprowadzenia igły, przezroczysta końcówka lock pozwala na wczesne dostrzeżenie wypływu płynu mózgowo-rdzeniowego, mandryn oznaczony barwnym kodem identyfikacyjnym określającym średnicę igły. Zamawiający dopuszcza: igły do znieczuleń pakowane w opakowania nierozrywane typu Tyvec, charakteryzujące się barierą przeciw drobnoustrojom i odpornością na przebicia i rozdarcia. | szt. | 140
2 | Igła do znieczuleń podpajęczynówkowych,ostrze igły typu Quinckego, śred. 18G (1,2-1,3mm) x dł.88-90 mm (opis jak w poz. 1) | szt. | 350
| Próbki w ilości : 2 szt. z każdego rozmiaru |  |  |  |  | suma:
Wykonawca proponuje następujący termin dostawy ( nie może być dłuższy niż 5 dni): …………dni
Dokument składany w postaci elektronicznej opatrzonej kwalifikowanym podpisem elektronicznym - podpis osoby upoważnionej do reprezentacji Wykonawcy
Formularz asortymentowo - cenowy - sprawa BZP.3810.84.2020.KK - załącznik nr 1 do oferty
PAKIET NR 4
l.p. | Nazwa asortymentu towaru - | jed. miary | prognozowana ilość sztuk | cena netto w zł za 1 szt. | VAT % | cena brutto w zł. za 1 szt. | wartość netto = c.netto x ilość | wartość brutto=cena netto x ilość+ VAT % | ilość sztuk w 1 opakowaniu /woreczku | cena netto 1 opakowania | cena brutto 1 opakowania | nazwa własna towaru / nr katalogowy / producent | klasa wyrobu medycznego | Nr certyfikatu
1 | 2 | 3 | 4 | 5 | 6 | 7 | 8 | 9 | 10 | 11 | 12 | 13 | 14 | 15
1 | Wkład workowy systemu ssącego z pokrywą o pojem. 800-1000 ml, (system ssący służy do zamkniętego odsysania wydzielin i płynów od pacjenta podczas zabiegów medycznych) jednorazowego użytku, sterylny lub biologicznie czysty, przezroczysty, wykonany z tworzywa sztucznego, poliuretanu lub równoważnego zapewniającego możliwość utylizacji, z filtrem hydrofobowym i z zastawką odcinającą próżnię może posiadać dodatkową zastawkę zapobiegającą zwrotnemu przepływowi wydzieliny w kierunku pacjenta, z pokrywą (w pokrywie szeroki port do pobierania próbek), oraz przejrzysty sposób oznakowania połączeń – odmienna kolorystyka próżni i połączeń od pacjenta. | szt. | 4100
2 | Wkład workowy systemu ssącego z pokrywą o pojem. 2000 ml (opis jak w poz.1) | szt. | 2200
Próbki w ilości: 2 szt. z każdej pozycji w pakiecie | [5 empty] | suma:
Gwarantujemy dostawę osprzętu w kwocie 100 zł. brutto (wszystkie sztuki) a) pojemnik wielorazowy o poj. 2000 ml w ilości 40 szt.o pojemności 2000 ml i wysokości nie przekraczającej 25cm wykonany z tworzywa sztucznego, nie tłukącego się, przezroczysty, z czytelnie i dokładnie wyskalowaną podziałką. Możliwość dezynfekcji i sterylizacji parowej, b) pojemnik wielorazowy o poj. 1000ml - 1200 ml ilość 55 szt., i wysokości nie przekraczającej 25cm wykonany z tworzywa sztucznego nie tłukącego się, przezroczysty, Możliwość dezynfekcji i sterylizacji parowej. c) hak do pojemnika 20 szt., wykonany z metalu i umożliwiający umocowanie do stołu operacyjnego. d) uchwyt do ssaka van, w ilości 20 szt. e) uchwyt do ssaka van z długimi śrubami, w ilości 2 sztuki f) uchwyt do ściany, w ilości 3 sztuki. Wykonawca musi zabezpieczyć osprzęt z Poz. 3-8 w kwocie 100 zł. brutto w czasie trwania umowy potrzebny do używania zaoferowanego systemu, kompatybilny z wkładami workowymi wg potrzeb zamawiającego w cenie - z umowy.
Zamawiający dopuszcza zaoferowanie w tym pakiecie wkładów workowych samozasysających się tan. Wkładów których pokrywa sama przysysa się do pojemnika wielorazowego po włączeniu ssania bez konieczności mocnego wciskania pokrywa na pojemnik wielorazowy.
Wykonawca proponuje następujący termin dostawy ( nie może być dłuższy niż 5 dni): …………dni
Dokument składany w postaci elektronicznej opatrzonej kwalifikowanym podpisem elektronicznym - podpis osoby upoważnionej do reprezentacji Wykonawcy
Formularz asortymentowo - cenowy - sprawa BZP.3810.64.2021.TP - załącznik nr 1 do oferty
PAKIET NR 5
l.p. | Nazwa asortymentu towaru - | jed. miary | prognozowana ilość sztuk | cena netto w zł za 1 szt. | VAT % | cena brutto w zł. za 1 szt. | wartość netto = c.netto x ilość | wartość brutto=cena netto x ilość+ VAT % | ilość sztuk w 1 opakowaniu /woreczku | cena netto 1 opakowania | cena brutto 1 opakowania | nazwa własna towaru / nr katalogowy / producent | klasa wyrobu medycznego | Nr certyfikatu
1 | 2 | 3 | 4 | 5 | 6 | 7 | 8 | 9 | 10 | 11 | 12 | 13 | 14 | 15
1. | Przyrząd do infuzji grawitacyjnej z precyzyjnym regulatorem przepływu prędkości w zakresie od 5 – 250 ml- sterylny, jednorazowego użytku, przezroczysty, kompatybilny z komercyjnymi systemami Luer, pojedynczo pakowany, musi zawierać: stały przepływ kroplowy, dokładne dozowanie, regulację niezależną od drenu, zacisk przesuwany dla krótkich przerw w infuzji końcówka lock, z wstawką do dodatkowych wstrzyknięć, dren elastyczny odporny na załamania o długości 150- 230 cm. Próbki w ilości : 3 szt. | szt. | 500
Wykonawca proponuje następujący termin dostawy ( nie może być dłuższy niż 5 dni): …………dni
Dokument składany w postaci elektronicznej opatrzonej kwalifikowanym podpisem elektronicznym - podpis osoby upoważnionej do reprezentacji Wykonawcy
Formularz asortymentowo - cenowy - sprawa BZP.3810.64.2021.TP - załącznik nr 1 do oferty
PAKIET NR 6
l.p. | Nazwa asortymentu towaru - | jed. miary | prognozowana ilość sztuk | cena netto w zł za 1 szt. | VAT % | cena brutto w zł. za 1 szt. | wartość netto = c.netto x ilość | wartość brutto=cena netto x ilość+ VAT % | ilość sztuk w 1 opakowaniu /woreczku | cena netto 1 opakowania | cena brutto 1 opakowania | nazwa własna towaru / nr katalogowy / producent | klasa wyrobu medycznego | Nr certyfikatu
1 | 2 | 3 | 4 | 5 | 6 | 7 | 8 | 9 | 10 | 11 | 12 | 13 | 14 | 15
1 | Przedłużacz światłoczuły do pompy infuzyjnej, infuzyjnej -sterylny, bez wtalanów, końcówki z gwintem z elastycznego tworzywa odpornego na załamanie, z możliwością podłączenia do kaniuli obwodowej, długość drenika nie krótszy niż 210 cm, pakowany pojedynczo w formie luźnego zwoju. Próbki w ilości : 3 szt. | szt. | 4000
2 | Przedłużacz światłoczuły do pompy infuzyjnej, infuzyjnej -sterylny, bez wtalanów, końcówki z gwintem z elastycznego tworzywa odpornego na załamanie, z możliwością podłączenia do kaniuli obwodowej, długość drenika nie krótszy niż 300 cm, pakowany pojedynczo w formie luźnego zwoju. Próbki w ilości : 3 szt. | szt. | 2000
suma:
Wykonawca proponuje następujący termin dostawy ( nie może być dłuższy niż 5 dni): …………dni
Dokument składany w postaci elektronicznej opatrzonej kwalifikowanym podpisem elektronicznym - podpis osoby upoważnionej do reprezentacji Wykonawcy
Formularz asortymentowo - cenowy - sprawa BZP.3810.64.2021.TP - załącznik nr 1 do oferty
PAKIET NR 7
l.p. | Nazwa asortymentu towaru - | jed. miary | prognozowana ilość sztuk | cena netto w zł za 1 szt. | VAT % | cena brutto w zł. za 1 szt. | wartość netto = c.netto x ilość | wartość brutto=cena netto x ilość+ VAT % | ilość sztuk w 1 opakowaniu /woreczku | cena netto 1 opakowania | cena brutto 1 opakowania | nazwa własna towaru / nr katalogowy / producent | klasa wyrobu medycznego | Nr certyfikatu
1 | 2 | 3 | 4 | 5 | 6 | 7 | 8 | 9 | 10 | 11 | 12 | 13 | 14 | 15
1 | strzykawka o poj . 2 ml, dwuczęściowa, jednorazowego użytku, sterylna, pojedynczo pakowana, szczelna, precyzyjna, z dokładnie zaznaczoną podziałką i pojemnością, płynny przesuw tłoka, posiadająca pierścień zabezpieczający, który chroni przed przypadkowym wysunięciem tłoka, kompatybilna z komercyjnymi systemami Luer | szt. | 132000
2 | strzykawka o poj . 5 ml (opis jak w poz. 1) | szt. | 120000
3 | strzykawka o poj . 10 ml (opis jak w poz. 1) | szt. | 96000
4 | strzykawka o poj . 20 ml, (opis jak w poz. 1) | szt. | 144000
Próbki w ilości : Poz.1-4 po 6 szt. z każdej pojemności | [5 empty] | SUMA: |  |  | SUMA:
Wykonawca proponuje następujący termin dostawy ( nie może być dłuższy niż 5 dni): …………dni
Dokument składany w postaci elektronicznej opatrzonej kwalifikowanym podpisem elektronicznym - podpis osoby upoważnionej do reprezentacji Wykonawcy
Formularz asortymentowo - cenowy - sprawa BZP.3810.64.2021.TP - załącznik nr 1 do oferty
PAKIET NR 8
l.p. | Nazwa asortymentu towaru - | jed. miary | prognozowana ilość sztuk | cena netto w zł za 1 szt. | VAT % | cena brutto w zł. za 1 szt. | wartość netto = c.netto x ilość | wartość brutto=cena netto x ilość+ VAT % | ilość sztuk w 1 opakowaniu /woreczku | cena netto 1 opakowania | cena brutto 1 opakowania | nazwa własna towaru / nr katalogowy / producent | klasa wyrobu medycznego | Nr certyfikatu
1 | 2 | 3 | 4 | 5 | 6 | 7 | 8 | 9 | 10 | 11 | 12 | 13 | 14 | 15
1 | strzykawka do karmienia o poj. 100 ml., sterylna, jednorazowego użytku, pojedynczo pakowana | szt. | 2000
Próbki w ilości: 3 szt.
Wykonawca proponuje następujący termin dostawy ( nie może być dłuższy niż 5 dni): …………dni
Dokument składany w postaci elektronicznej opatrzonej kwalifikowanym podpisem elektronicznym - podpis osoby upoważnionej do reprezentacji Wykonawcy
Formularz asortymentowo - cenowy - sprawa BZP.3810.64.2021.TP - załącznik nr 1 do oferty
PAKIET NR 9
l.p. | Nazwa asortymentu towaru - | jed. miary | prognozowana ilość sztuk | cena netto w zł za 1 szt. | VAT % | cena brutto w zł. za 1 szt. | wartość netto = c.netto x ilość | wartość brutto=cena netto x ilość+ VAT % | ilość sztuk w 1 opakowaniu /woreczku | cena netto 1 opakowania | cena brutto 1 opakowania | nazwa własna towaru / nr katalogowy / producent | klasa wyrobu medycznego | Nr certyfikatu
1 | 2 | 3 | 4 | 5 | 6 | 7 | 8 | 9 | 10 | 11 | 12 | 13 | 14 | 15
1 | sterylna strzykawka cewnikowa do płukania pęcherza moczowego 50 ml ze ściętym stożkiem schodkowym, z zatyczką, kompatybilna z cewnikiem TIMANA, sterylna, jednorazowego, pojedynczo pakowana. Próbki w ilości : 3 szt. | szt | 2200
Wykonawca proponuje następujący termin dostawy ( nie może być dłuższy niż 5 dni): …………dni
Dokument składany w postaci elektronicznej opatrzonej kwalifikowanym podpisem elektronicznym - podpis osoby upoważnionej do reprezentacji Wykonawcy
Formularz asortymentowo - cenowy - sprawa BZP.3810.64.2021.TP - załącznik nr 1 do oferty
PAKIET NR 10
l.p. | Nazwa asortymentu towaru - | jed. miary | prognozowana ilość sztuk | cena netto w zł za 1 szt. | VAT % | cena brutto w zł. za 1 szt. | wartość netto = c.netto x ilość | wartość brutto=cena netto x ilość+ VAT % | ilość sztuk w 1 opakowaniu /woreczku | cena netto 1 opakowania | cena brutto 1 opakowania | nazwa własna towaru / nr katalogowy / producent | klasa wyrobu medycznego | Nr certyfikatu
1 | 2 | 3 | 4 | 5 | 6 | 7 | 8 | 9 | 10 | 11 | 12 | 13 | 14 | 15
1 | igła 0,5 | szt | 35000
2 | igła 0,6 | szt | 8000
3 | igła 0,7 | szt | 13000
4 | igła 0,8 | szt | 35000
5 | igła 0,9 | szt | 12000
6 | igła 1,1 | szt | 15000
7 | igła 1,2 | szt | 120000
SUMA:
Igła – sterylna, jednorazowego użytku, wykonana z wysokogatunkowej stali chromowo-niklowanej, cienkościenna o gładkiej powierzchni, końcówka igły typu Luer, końcówka wykonana z polipropylenu w różnych kolorach zgodnie z normą ISO, określających grubość igły, przeźroczysta nasadka, igły niepirogenne, ostrze minimalizujące uszkodzenie tkanek i naczyń, zapewniające wysoką jakość penetracji, nietoksyczne, pakowane pojedynczo, Próbki w ilości : 5 sztuk każdego rozmiaru i asortymentu
Wykonawca proponuje następujący termin dostawy ( nie może być dłuższy niż 5 dni): …………dni
Dokument składany w postaci elektronicznej opatrzonej kwalifikowanym podpisem elektronicznym - podpis osoby upoważnionej do reprezentacji Wykonawcy
Formularz asortymentowo - cenowy - sprawa BZP.3810.64.2021.TP - załącznik nr 1 do oferty
PAKIET NR 11
l.p. | Nazwa asortymentu towaru - | jed. miary | prognozowana ilość sztuk | cena netto w zł za 1 szt. | VAT % | cena brutto w zł. za 1 szt. | wartość netto = c.netto x ilość | wartość brutto=cena netto x ilość+ VAT % | ilość sztuk w 1 opakowaniu /woreczku | cena netto 1 opakowania | cena brutto 1 opakowania | nazwa własna towaru / nr katalogowy / producent | klasa wyrobu medycznego | Nr certyfikatu
1 | 2 | 3 | 4 | 5 | 6 | 7 | 8 | 9 | 10 | 11 | 12 | 13 | 14 | 15
1 | Igła do rozpuszczania i pobierania leków z fiolek; op.=100szt. sterylna, ze szlifem ołówkowym z bocznym otworem w rozmiarze 1,2x30mm (18G),pojedynczo pakowana, | szt. | 90000
| próbki po 2 szt. | Wykonawca proponuje następujący termin dostawy ( nie może być dłuższy niż 5 dni): …………dni
Dokument składany w postaci elektronicznej opatrzonej kwalifikowanym podpisem elektronicznym - podpis osoby upoważnionej do reprezentacji Wykonawcy
Formularz asortymentowo - cenowy - sprawa BZP.3810.64.2021.TP - załącznik nr 1 do oferty
PAKIET NR 12
l.p. | Nazwa asortymentu towaru - | jed. miary | prognozowana ilość sztuk | cena netto w zł za 1 szt. | VAT % | cena brutto w zł. za 1 szt. | wartość netto = c.netto x ilość | wartość brutto=cena netto x ilość+ VAT % | ilość sztuk w 1 opakowaniu /woreczku | cena netto 1 opakowania | cena brutto 1 opakowania | nazwa własna towaru / nr katalogowy / producent | klasa wyrobu medycznego | Nr certyfikatu
1 | 2 | 3 | 4 | 5 | 6 | 7 | 8 | 9 | 10 | 11 | 12 | 13 | 14 | 15
1 | Zestaw do czynnego i biernego drenażu klatki piersiowej, jednorazowy , sterylny. Zesatw ma 3 komory z suchą wahadłową zastawką jednokierunkową z bańką ssącą informującą o stanie rozprężenia płuca. Komora na wydzielinę o pojemności 1000ml z możliwością wielokrotnego opróżniania. Regulacja siły ssania mechaniczna za pomocą pokrętła w zakresie od 0 do 45 cm H2O. Zestaw zaopatrzony w zawory bezpieczeństwa oraz wskaźnik doopłucnowego przecieku. Budowa zwarta kompaktowa. | szt. | 1000
2 | Worek jednorazowy do zestawu do drenażu czynnego i biernego klatki piersiowej o pojemności 1000ml kompatybilny z zestawem z poz.1 | szt. | 200
| probki po 2 szt. z kazdej pozycji |  |  |  |  | SUMA
Wykonawca proponuje następujący termin dostawy ( nie może być dłuższy niż 5 dni): …………dni
Dokument składany w postaci elektronicznej opatrzonej kwalifikowanym podpisem elektronicznym - podpis osoby upoważnionej do reprezentacji Wykonawcy
Formularz asortymentowo - cenowy - sprawa BZP.3810.64.2021.TP - załącznik nr 1 do oferty
PAKIET NR 13
l.p. | Nazwa asortymentu towaru - | jed. miary | prognozowana ilość sztuk | cena netto w zł za 1 szt. | VAT % | cena brutto w zł. za 1 szt. | wartość netto = c.netto x ilość | wartość brutto=cena netto x ilość+ VAT % | ilość sztuk w 1 opakowaniu /woreczku | cena netto 1 opakowania | cena brutto 1 opakowania | nazwa własna towaru / nr katalogowy / producent | klasa wyrobu medycznego | Nr certyfikatu
1 | 2 | 3 | 4 | 5 | 6 | 7 | 8 | 9 | 10 | 11 | 12 | 13 | 14 | 15
1 | zestaw do punkcji opłucnej z igłą lub igłami Próbki w ilości : 2 sztuki | szt. | 1200
zestaw do punkcji opłucnej z igłą lub igłami, igła z końcówką Luer, rozmiar igły/ igieł: 1 x 80mm - 14G,- 16G,-19G. Aparat wykonany z materiału przezroczystego, sterylny, nie dający odczynów alergicznych, przedłużacz od igły do kranika trójdrożnego o długości ok. 40-50 cm, kranik trójdrożny posiadający identyfikator pozycji położenia (otwarty, zamknięty) umożliwiający dowolne ustalenie kierunku przepływu, połączony bezpośrednio na stałe z workiem za pomocą drenu o długości nie krótszej niż 80cm., strzykawka przeźroczysta z gwintem o pojemności ok. 60 ml, gumowy tłok lub gumowa uszczelka, tłok stabilny, dobrze umocowany, posiadający zabezpieczenie uniemożliwiające wypadanie tłoka, worek z wyraźną podziałką o pojemności 2000ml, z zastawką bezzwrotną.
Wykonawca proponuje następujący termin dostawy ( nie może być dłuższy niż 5 dni): …………dni
Dokument składany w postaci elektronicznej opatrzonej kwalifikowanym podpisem elektronicznym - podpis osoby upoważnionej do reprezentacji Wykonawcy
Formularz asortymentowo - cenowy - sprawa BZP.3810.64.2021.TP - załącznik nr 1 do oferty
PAKIET NR 14
l.p. | Nazwa asortymentu towaru - | jed. miary | prognozowana ilość sztuk | cena netto w zł za 1 szt. | VAT % | cena brutto w zł. za 1 szt. | wartość netto = c.netto x ilość | wartość brutto=cena netto x ilość+ VAT % | ilość sztuk w 1 opakowaniu /woreczku | cena netto 1 opakowania | cena brutto 1 opakowania | nazwa własna towaru / nr katalogowy / producent | klasa wyrobu medycznego | Nr certyfikatu
1 | 2 | 3 | 4 | 5 | 6 | 7 | 8 | 9 | 10 | 11 | 12 | 13 | 14 | 15
1 | przyrząd do pomiaru OCŻ ze skalą | szt. | 100
przyrząd do pomiaru OCŻ – przezroczysty, sterylny, jednorazowego użytku, powinien zawierać: przyrząd do infuzji oraz jednorazową skalę pomiarową do OCŻ, odpowietrznik z filtrem przeciwbakteryjnym na drenie skali, kranik trójdrożny posiadający identyfikator pozycji połączenia (otwarty, zamknięty) umożliwiający dowolne ustalenie kierunku przepływu, pojedynczo pakowany, dren elastyczny odporny na załamania o długości 150 cm. Próbki w ilości : 2 szt.
Wykonawca proponuje następujący termin dostawy ( nie może być dłuższy niż 5 dni): …………dni
Dokument składany w postaci elektronicznej opatrzonej kwalifikowanym podpisem elektronicznym - podpis osoby upoważnionej do reprezentacji Wykonawcy
Formularz asortymentowo - cenowy - sprawa BZP.3810.64.2021.TP - załącznik nr 1 do oferty
PAKIET NR 15
l.p. | Nazwa asortymentu towaru - | jed. miary | prognozowana ilość sztuk | cena netto w zł za 1 szt. | VAT % | cena brutto w zł. za 1 szt. | wartość netto = c.netto x ilość | wartość brutto=cena netto x ilość+ VAT % | ilość sztuk w 1 opakowaniu /woreczku | cena netto 1 opakowania | cena brutto 1 opakowania | nazwa własna towaru / nr katalogowy / producent | klasa wyrobu medycznego | Nr certyfikatu
1 | 2 | 3 | 4 | 5 | 6 | 7 | 8 | 9 | 10 | 11 | 12 | 13 | 14 | 15
1 | cewnik Foleya 14 | szt. | 300
2 | cewnik Foleya 16 | szt. | 600
3 | cewnik Foleya 18 | szt. | 700
4 | cewnik Foleya 20 | szt. | 300
5 | cewnik Foleya 22 | szt. | 120
6 | cewnik Foleya 24 | szt. | 50
7 | cewnik Foleya 26 | szt. | 10
8 | sterylny worek do dobowej zbiórki moczu o pojemności 2000 ml | szt. | 5000
9 | wieszaki do worków Foleya | szt. | 1000
Próbki w ilości : Poz.1-8 po 2 sztuki z rozm. 16,18 i 20. Poz. 9 - 5 szt. próbek wieszaków | [5 empty] | SUMA: |  |  | SUMA:
Poz. 1-7 Sterylny cewnik Foleya jednorazowego użytku, 2-drożny, wykonany z lateksu – silikonowany, kompatybilny z komercyjnymi systemami Luer. Rozmiar: Poz.1-14; Poz.2- 16; Poz.3-18; Poz.4- 20; Poz.5- 22; Poz.6- 24; Poz.7- 26. Poz.8 Sterylne worki do dobowej zbiórki moczu: o pojemności nie większej niż 2000ml, z szczelnym odpływem spustowym, długość drenu 90–120 cm, skala pomiaru widoczna i czytelna, z zastawką bezzwrotną. Poz.9 Wieszak do worków Foleya (na mocz), podwójny (2 uchwytowy) - do zawieszania standardowych worków na mocz, wykonany z mocnego i twałego tworzywa sztucznego, specjalne umocowanie zapobiegające załamaniu się drenu, pasuje do okrągłych i kwadratowych ram łóżek, niesterylny. Cewniki Foleya mają być podwójnie pakowane w wewnętrzny worek foliowy i zewnętrzne opakowanie folia papier, co pozwoli na aseptyczne użytkowanie
Wykonawca proponuje następujący termin dostawy ( nie może być dłuższy niż 5 dni): …………dni
Dokument składany w postaci elektronicznej opatrzonej kwalifikowanym podpisem elektronicznym - podpis osoby upoważnionej do reprezentacji Wykonawcy
Formularz asortymentowo - cenowy - sprawa BZP.3810.64.2021.TP - załącznik nr 1 do oferty
PAKIET NR 16
l.p. | Nazwa asortymentu towaru - | jed. miary | prognozowana ilość sztuk | cena netto w zł za 1 szt. | VAT % | cena brutto w zł. za 1 szt. | wartość netto = c.netto x ilość | wartość brutto=cena netto x ilość+ VAT % | ilość sztuk w 1 opakowaniu /woreczku | cena netto 1 opakowania | cena brutto 1 opakowania | nazwa własna towaru / nr katalogowy / producent | klasa wyrobu medycznego | Nr certyfikatu
1 | 2 | 3 | 4 | 5 | 6 | 7 | 8 | 9 | 10 | 11 | 12 | 13 | 14 | 15
1 | sterylny dren do ssaka | szt. | 4500
STERYLNY DREN DO SSAKA długość min. 200 cm o rozmiarze min. CH 25, może być przeźroczysty, z uniwersalnymi końcówkami żeńskim oraz sprężynami zgięciowymi lub z podłużnymi wyżłobieniami po obu stronach ułatwiającymi manipulację oraz dodatkowym łącznikiem umożliwiającym szczelne łączenie drenów ze sobą, może być podwójnie pakowany w wewnętrzny worek foliowy i zewnętrzne opakowanie folia- papier. Próbki w ilości: 2 sztuk.
Wykonawca proponuje następujący termin dostawy ( nie może być dłuższy niż 5 dni): …………dni
Dokument składany w postaci elektronicznej opatrzonej kwalifikowanym podpisem elektronicznym - podpis osoby upoważnionej do reprezentacji Wykonawcy
Formularz asortymentowo - cenowy - sprawa BZP.3810.64.2021.TP - załącznik nr 1 do oferty
PAKIET NR 17
l.p. | Nazwa asortymentu towaru - | jed. miary | prognozowana ilość sztuk | cena netto w zł za 1 szt. | VAT % | cena brutto w zł. za 1 szt. | wartość netto = c.netto x ilość | wartość brutto=cena netto x ilość+ VAT % | ilość sztuk w 1 opakowaniu /woreczku | cena netto 1 opakowania | cena brutto 1 opakowania | nazwa własna towaru / nr katalogowy / producent | klasa wyrobu medycznego | Nr certyfikatu
1 | 2 | 3 | 4 | 5 | 6 | 7 | 8 | 9 | 10 | 11 | 12 | 13 | 14 | 15
1 | igła iniekcyjna bezpieczna, sterylna,ostrze igły ścietę trójpłaszczyznowo,osłonka zintegrowana wraz z igła, osłonka aktywowana jedną ręką natychmiast po dokonanej iniekcji, słyszalne kliknięcie oznaczajace aktywacje mechanizmu zabezpieczenia, igła pozsotaje bezpieczna wewnątrz aktywowanej osłony, połaczenie zarówno ze zastrzykawkami luer jak i luer-lock, ostrze zabezpieczone poprzez podwójny mechanizm blokady, rozmiar 0,5mmx25mm | szt. | 2000
Próbki w ilości: 2 sztuk.
Wykonawca proponuje następujący termin dostawy ( nie może być dłuższy niż 5 dni): …………dni
Dokument składany w postaci elektronicznej opatrzonej kwalifikowanym podpisem elektronicznym - podpis osoby upoważnionej do reprezentacji Wykonawcy
Formularz asortymentowo - cenowy - sprawa BZP.3810.64.2021.TP - załącznik nr 1 do oferty
PAKIET NR 18
l.p. | Nazwa asortymentu towaru - | jed. miary | prognozowana ilość sztuk | cena netto w zł za 1 szt. | VAT % | cena brutto w zł. za 1 szt. | wartość netto = c.netto x ilość | wartość brutto=cena netto x ilość+ VAT % | ilość sztuk w 1 opakowaniu /woreczku | cena netto 1 opakowania | cena brutto 1 opakowania | nazwa własna towaru / nr katalogowy / producent | klasa wyrobu medycznego | Nr certyfikatu
1 | 2 | 3 | 4 | 5 | 6 | 7 | 8 | 9 | 10 | 11 | 12 | 13 | 14 | 15
1 | Pojnik dla chorych | szt. | 50
Próbki w ilości: 2 sztuk.
Plastikowy, z uchwytem, z dziubkiem do picia, z rodzajami przykrywek małą i dużą w zależności od karmienia lub picia, pojemność 200 ml. Zamawiający dopuszcza pojnik o pojemności 300ml z jedną przykrywką Próbki w ilości : 2 sztuki
Wykonawca proponuje następujący termin dostawy ( nie może być dłuższy niż 5 dni): …………dni
Dokument składany w postaci elektronicznej opatrzonej kwalifikowanym podpisem elektronicznym - podpis osoby upoważnionej do reprezentacji Wykonawcy
Formularz asortymentowo - cenowy - sprawa BZP.3810.64.2021.TP - załącznik nr 1 do oferty
PAKIET NR 19
l.p. | Nazwa asortymentu towaru - | jed. miary | prognozowana ilość sztuk | cena netto w zł za 1 szt. | VAT % | cena brutto w zł. za 1 szt. | wartość netto = c.netto x ilość | wartość brutto=cena netto x ilość+ VAT % | ilość sztuk w 1 opakowaniu /woreczku | cena netto 1 opakowania | cena brutto 1 opakowania | nazwa własna towaru / nr katalogowy / producent | klasa wyrobu medycznego | Nr certyfikatu
1 | 2 | 3 | 4 | 5 | 6 | 7 | 8 | 9 | 10 | 11 | 12 | 13 | 14 | 15
1 | Pojemnik plastikowy na mocz 100-130ml, zakręcany z podziałką, pakowany po 10szt. (kubek+zakrętka w zbiorczym opakowaniu) | szt. | 6000
Próbki w ilości: 2 sztuk.
Wykonawca proponuje następujący termin dostawy ( nie może być dłuższy niż 5 dni): …………dni
Dokument składany w postaci elektronicznej opatrzonej kwalifikowanym podpisem elektronicznym - podpis osoby upoważnionej do reprezentacji Wykonawcy
Formularz asortymentowo - cenowy - sprawa BZP.3810.64.2021.TP - załącznik nr 1 do oferty
PAKIET NR 20
l.p. | Nazwa asortymentu towaru - | jed. miary | prognozowana ilość sztuk | cena netto w zł za 1 szt. | VAT % | cena brutto w zł. za 1 szt. | wartość netto = c.netto x ilość | wartość brutto=cena netto x ilość+ VAT % | ilość sztuk w 1 opakowaniu /woreczku | cena netto 1 opakowania | cena brutto 1 opakowania | nazwa własna towaru / nr katalogowy / producent | klasa wyrobu medycznego | Nr certyfikatu
1 | 2 | 3 | 4 | 5 | 6 | 7 | 8 | 9 | 10 | 11 | 12 | 13 | 14 | 15
1 | Miska nerkowa tekturowa 0,7l | szt. | 2000
Próbki w ilości: 2 sztuk.
Wykonawca proponuje następujący termin dostawy ( nie może być dłuższy niż 5 dni): …………dni
Dokument składany w postaci elektronicznej opatrzonej kwalifikowanym podpisem elektronicznym - podpis osoby upoważnionej do reprezentacji Wykonawcy

## 21-36
Formularz asortymentowo - cenowy - sprawa BZP.3810.64.2021.TP - załącznik nr 1 do oferty
PAKIET NR 21
l.p. | Nazwa asortymentu towaru - | jed. miary | prognozowana ilość sztuk | cena netto w zł za 1 szt. | VAT % | cena brutto w zł. za 1 szt. | wartość netto = c.netto x ilość | wartość brutto=cena netto x ilość+ VAT % | ilość sztuk w 1 opakowaniu /woreczku | cena netto 1 opakowania | cena brutto 1 opakowania | nazwa własna towaru / nr katalogowy / producent | klasa wyrobu medycznego | Nr certyfikatu | nazwa własna towaru / nr katalogowy / producent | klasa wyrobu medycznego | Nr certyfikatu
1 | 2 | 3 | 4 | 5 | 6 | 7 | 8 | 9 | 10 | 11 | 12 | 13 | 14 | 15 | 13 | 14 | 15
1 | igła typu ,,motylek'' 0,6 | szt. | 300
2 | igła typu ,,motylek'' 0,8 | szt. | 100
Próbki w ilości : 3 sztuki z kazdej pozycji | [5 empty] | SUMA: |  |  | SUMA:
Sterylna, jednorazowego użytku, wykonana z wysokogatunkowej stali chromowo-niklowanej, nierdzewnej, zestaw do krótkotrwałej iniekcji, infuzji, transfuzji, do podawania leków podskórnie, precyzyjny szlif pokryty silikonem, uchwyt motylkowy o elastycznych skrzydełkach.
Wykonawca proponuje następujący termin dostawy ( nie może być dłuższy niż 5 dni): …………dni
Dokument składany w postaci elektronicznej opatrzonej kwalifikowanym podpisem elektronicznym - podpis osoby upoważnionej do reprezentacji Wykonawcy
Formularz asortymentowo - cenowy - sprawa BZP.3810.64.2021.TP - załącznik nr 1 do oferty
PAKIET NR 22
l.p. | Nazwa asortymentu towaru - | jed. miary | prognozowana ilość sztuk | cena netto w zł za 1 szt. | VAT % | cena brutto w zł. za 1 szt. | wartość netto = c.netto x ilość | wartość brutto=cena netto x ilość+ VAT % | ilość sztuk w 1 opakowaniu /woreczku | cena netto 1 opakowania | cena brutto 1 opakowania | nazwa własna towaru / nr katalogowy / producent | klasa wyrobu medycznego | Nr certyfikatu | nazwa własna towaru / nr katalogowy / producent | klasa wyrobu medycznego | Nr certyfikatu
1 | 2 | 3 | 4 | 5 | 6 | 7 | 8 | 9 | 10 | 11 | 12 | 13 | 14 | 15 | 13 | 14 | 15
1 | zasobnik na probkę zawierający 1 heparynizowaną kapilarę szklaną.Przeznaczony do pobierania pełniej krwi tętniczej do oznaczeń pH,badań gazometrycznych i oksymetrycznych, sterylny.Próbki w ilości: 3 sztuki | szt. | 600
Wykonawca proponuje następujący termin dostawy ( nie może być dłuższy niż 5 dni): …………dni
Dokument składany w postaci elektronicznej opatrzonej kwalifikowanym podpisem elektronicznym - podpis osoby upoważnionej do reprezentacji Wykonawcy
Dokument składany w postaci elektronicznej opatrzonej kwalifikowanym podpisem elektronicznym - podpis osoby upoważnionej do reprezentacji Wykonawcy
Formularz asortymentowo - cenowy - sprawa BZP.3810.64.2021.TP - załącznik nr 1 do oferty
PAKIET NR 23
l.p. | Nazwa asortymentu towaru - | jed. miary | prognozowana ilość sztuk | cena netto w zł za 1 szt. | VAT % | cena brutto w zł. za 1 szt. | wartość netto = c.netto x ilość | wartość brutto=cena netto x ilość+ VAT % | ilość sztuk w 1 opakowaniu /woreczku | cena netto 1 opakowania | cena brutto 1 opakowania | nazwa własna towaru / nr katalogowy / producent | klasa wyrobu medycznego | Nr certyfikatu | nazwa własna towaru / nr katalogowy / producent | klasa wyrobu medycznego | Nr certyfikatu
1 | 2 | 3 | 4 | 5 | 6 | 7 | 8 | 9 | 10 | 11 | 12 | 13 | 14 | 15 | 13 | 14 | 15
1 | Zestaw do nadłonowego drenażu pęcherza moczowego typu Cystofix. Rozmiar CH 12 lub 14 do wyboru przez zamawiającego, igła do nakłucia prosta ostro zakończona połączona trwale z cewnikiem o dł.ok.40cm z uniwersalnym złączem, cewnik zamontowany w kaniuli, wnętrze pokryte silkonem, zestaw jednorazowy, sterylny, pakowany pojedynczo | szt. | 250
Próbki w ilości: 3 sztuki
Wykonawca proponuje następujący termin dostawy ( nie może być dłuższy niż 5 dni): …………dni
Dokument składany w postaci elektronicznej opatrzonej kwalifikowanym podpisem elektronicznym - podpis osoby upoważnionej do reprezentacji Wykonawcy
Formularz asortymentowo - cenowy - sprawa BZP.3810.64.2021.TP - załącznik nr 1 do oferty
PAKIET NR 24
l.p. | Nazwa asortymentu towaru - | jed. miary | prognozowana ilość sztuk | cena netto w zł za 1 szt. | VAT % | cena brutto w zł. za 1 szt. | wartość netto | wartość brutto | ilość sztuk w 1 opakowaniu /woreczku | cena netto 1 opakowania | cena brutto 1 opakowania | nazwa własna towaru / nr katalogowy / producent | klasa wyrobu medycznego | Nr certyfikatu | nazwa własna towaru / nr katalogowy / producent | klasa wyrobu medycznego | Nr certyfikatu
1 | 2 | 3 | 4 | 5 | 6 | 7 | 8 | 9 | 10 | 11 | 12 | 13 | 14 | 15 | 13 | 14 | 15
1 | Basen tekturowy, 2l kompatybilny z basenem plastikowym głębokim | szt. | 1000
Próbki 3 szt.
Wykonawca proponuje następujący termin dostawy ( nie może być dłuższy niż 5 dni): …………dni
Dokument składany w postaci elektronicznej opatrzonej kwalifikowanym podpisem elektronicznym - podpis osoby upoważnionej do reprezentacji Wykonawcy
Formularz asortymentowo - cenowy - sprawa BZP.3810.64.2021.TP - załącznik nr 1 do oferty
PAKIET NR 25
l.p. | Nazwa asortymentu towaru - | jed. miary | prognozowana ilość sztuk | cena netto w zł za 1 szt. | VAT % | cena brutto w zł. za 1 szt. | wartość netto = c.netto x ilość | wartość brutto=cena netto x ilość+ VAT % | ilość sztuk w 1 opakowaniu /woreczku | cena netto 1 opakowania | cena brutto 1 opakowania | nazwa własna towaru / nr katalogowy / producent | klasa wyrobu medycznego | Nr certyfikatu | nazwa własna towaru / nr katalogowy / producent | klasa wyrobu medycznego | Nr certyfikatu
1 | 2 | 3 | 4 | 5 | 6 | 7 | 8 | 9 | 10 | 11 | 12 | 13 | 14 | 15 | 13 | 14 | 15
1 | Zgłębnik typu Flocare Pur CH12/110cm. | szt. | 40
Próbki 2 szt.
Wykonawca proponuje następujący termin dostawy ( nie może być dłuższy niż 5 dni): …………dni
Dokument składany w postaci elektronicznej opatrzonej kwalifikowanym podpisem elektronicznym - podpis osoby upoważnionej do reprezentacji Wykonawcy
Formularz asortymentowo - cenowy - sprawa BZP.3810.64.2021.TP - załącznik nr 1 do oferty
PAKIET NR 26
l.p. | Nazwa asortymentu towaru - | jed. miary | prognozowana ilość sztuk | cena netto w zł za 1 szt. | VAT % | cena brutto w zł. za 1 szt. | wartość netto = c.netto x ilość | wartość brutto=cena netto x ilość+ VAT % | ilość sztuk w 1 opakowaniu /woreczku | cena netto 1 opakowania | cena brutto 1 opakowania | nazwa własna towaru / nr katalogowy / producent | klasa wyrobu medycznego | Nr certyfikatu | nazwa własna towaru / nr katalogowy / producent | klasa wyrobu medycznego | Nr certyfikatu
1 | 2 | 3 | 4 | 5 | 6 | 7 | 8 | 9 | 10 | 11 | 12 | 13 | 14 | 15 | 13 | 14 | 15
1 | koc ratunkowy srebrno – złoty, termoizolacyjny, wym. 210 cm x 160 cm lub 140 cm x 160 cm, lub 240x160cm | szt | 100
Próbki w ilości: 2 szt.
Wykonawca proponuje następujący termin dostawy ( nie może być dłuższy niż 5 dni): …………dni
Dokument składany w postaci elektronicznej opatrzonej kwalifikowanym podpisem elektronicznym - podpis osoby upoważnionej do reprezentacji Wykonawcy
Formularz asortymentowo - cenowy - sprawa BZP.3810.64.2021.TP - załącznik nr 1 do oferty
PAKIET NR 27
l.p. | Nazwa asortymentu towaru - | jed. miary | prognozowana ilość sztuk | cena netto w zł za 1 szt. | VAT % | cena brutto w zł. za 1 szt. | wartość netto = c.netto x ilość | wartość brutto=cena netto x ilość+ VAT % | ilość sztuk w 1 opakowaniu /woreczku | cena netto 1 opakowania | cena brutto 1 opakowania | nazwa własna towaru / nr katalogowy / producent | klasa wyrobu medycznego | Nr certyfikatu | nazwa własna towaru / nr katalogowy / producent | klasa wyrobu medycznego | Nr certyfikatu
1 | 2 | 3 | 4 | 5 | 6 | 7 | 8 | 9 | 10 | 11 | 12 | 13 | 14 | 15 | 13 | 14 | 15
1 | Igły do penów G30/8mm | szt. | 7000
Próbki 5 szt.
Wykonawca proponuje następujący termin dostawy ( nie może być dłuższy niż 5 dni): …………dni
Dokument składany w postaci elektronicznej opatrzonej kwalifikowanym podpisem elektronicznym - podpis osoby upoważnionej do reprezentacji Wykonawcy
Formularz asortymentowo - cenowy - sprawa BZP.3810.64.2021.TP - załącznik nr 1 do oferty
PAKIET NR 28
l.p. | Nazwa asortymentu towaru - | jed. miary | prognozowana ilość sztuk | cena netto w zł za 1 szt. | VAT % | cena brutto w zł. za 1 szt. | wartość netto = c.netto x ilość | wartość brutto=cena netto x ilość+ VAT % | ilość sztuk w 1 opakowaniu /woreczku | cena netto 1 opakowania | cena brutto 1 opakowania | nazwa własna towaru / nr katalogowy / producent | klasa wyrobu medycznego | Nr certyfikatu | nazwa własna towaru / nr katalogowy / producent | klasa wyrobu medycznego | Nr certyfikatu
1 | 2 | 3 | 4 | 5 | 6 | 7 | 8 | 9 | 10 | 11 | 12 | 13 | 14 | 15 | 13 | 14 | 15
1 | Przyrząd do infuzji do podawania cytostatyków bursztynowy, koloru bursztynowego-umożliwiajacy obserwację przepływu infuzji, sterylny, kompatybilny z komercyjnymi systemami Luer, pojedynczo pakowany, jednorazowego użytku, musi zawierać: ostry kolec ostrza, drożny odpowietrznik z filtrem przeciwbakteryjnym, elastyczną komorę kroplową (wielkość komory: 5-6,5cm), zaciskacz rolkowy do sterowania prędkością przepływu płynu, łącznik Luer–lock umożliwiający szczelne i trwałe połączenie z kaniulą, filtr w tzw. „komorze kroplowej” (o wielkości oczka 15 mikronów), dokładnie oznaczony na opakowaniu rodzaj aparatu (aparat przeznaczony do podawania leków cytostatycznych), dren elastyczny, odporny na załamania o długości 150 cm. | szt. | 4400
Próbki 6 szt.
Wykonawca proponuje następujący termin dostawy ( nie może być dłuższy niż 5 dni): …………dni
Dokument składany w postaci elektronicznej opatrzonej kwalifikowanym podpisem elektronicznym - podpis osoby upoważnionej do reprezentacji Wykonawcy
Formularz asortymentowo - cenowy - sprawa BZP.3810.64.2021.TP - załącznik nr 1 do oferty
PAKIET NR 29
l.p. | Nazwa asortymentu towaru - | jed. miary | prognozowana ilość sztuk | cena netto w zł za 1 szt. | VAT % | cena brutto w zł. za 1 szt. | wartość netto = c.netto x ilość | wartość brutto=cena netto x ilość+ VAT % | ilość sztuk w 1 opakowaniu /woreczku | cena netto 1 opakowania | cena brutto 1 opakowania | nazwa własna towaru / nr katalogowy / producent | klasa wyrobu medycznego | Nr certyfikatu | nazwa własna towaru / nr katalogowy / producent | klasa wyrobu medycznego | Nr certyfikatu
1 | 2 | 3 | 4 | 5 | 6 | 7 | 8 | 9 | 10 | 11 | 12 | 13 | 14 | 15 | 13 | 14 | 15
2 | Przyrząd do infuzji krwi bez ftalanów (biały), umożliwiajacy obserwację przepływu infuzji, sterylny, kompatybilny z komercyjnymi systemami Luer, pojedynczo pakowany, jednorazowego użytku, musi zawierać: ostry kolec ostrza, drożny odpowietrznik z filtrem przeciwbakteryjnym, elastyczną komorę kroplową (wielkość komory: 5-6,5cm), zaciskacz rolkowy do sterowania prędkością przepływu płynu, łącznik Luer–lock umożliwiający szczelne i trwałe połączenie z kaniulą, filtr w tzw. „komorze kroplowej” (o wielkości oczka 15 mikronów), dokładnie oznaczony na opakowaniu rodzaj aparatu (aparat przeznaczony do podawania krwi i preparatów krwi), dren elastyczny, odporny na załamania o długości 150 cm. | szt. | 3000
Próbki 6 szt.
Wykonawca proponuje następujący termin dostawy ( nie może być dłuższy niż 5 dni): …………dni
Dokument składany w postaci elektronicznej opatrzonej kwalifikowanym podpisem elektronicznym - podpis osoby upoważnionej do reprezentacji Wykonawcy
Formularz asortymentowo - cenowy - sprawa BZP.3810.64.2021.TP - załącznik nr 1 do oferty
PAKIET NR 30
l.p. | Nazwa asortymentu towaru - | jed. miary | prognozowana ilość sztuk | cena netto w zł za 1 szt. | VAT % | cena brutto w zł. za 1 szt. | wartość netto | wartość brutto | ilość sztuk w 1 opakowaniu /woreczku | cena netto 1 opakowania | cena brutto 1 opakowania | nazwa własna towaru / nr katalogowy / producent | klasa wyrobu medycznego | Nr certyfikatu | nazwa własna towaru / nr katalogowy / producent | klasa wyrobu medycznego | Nr certyfikatu
1 | 2 | 3 | 4 | 5 | 6 | 7 | 8 | 9 | 10 | 11 | 12 | 13 | 14 | 15 | 13 | 14 | 15
1 | Wiefunkcyjny bezigłowy zawór dostępu naczyniowego ,posiadający przezroczystą obudowę i silikonową membranę płaską łatwą do dezynfekcji, jednoelementową bez metalowych części wewnętrznych, prosty tor przepływu, kompatybilną z systemem Luer - Lock. Okres stosowania u pacjenta min 7 dni . Dostosowany do użytku z krwią, tłuszczami oraz lekami chemioterapeutycznymi, alkoholami. Pakowany pojedynczo, sterylny. Za mawiający oczekuje, aby zawór bezigłowy posiadał jednorodną membranę, wykonaną z wytrzymałego na odkształcenie silikonu, powierzchnia membrany od strony zaworu wejściowego typu żeński Luer lock płaska – zapewniająca prosty sposób odkażania. Próbki w ilości : 10 szt. | szt. | 3600
Wykonawca proponuje następujący termin dostawy ( nie może być dłuższy niż 5 dni): …………dni
Dokument składany w postaci elektronicznej opatrzonej kwalifikowanym podpisem elektronicznym - podpis osoby upoważnionej do reprezentacji Wykonawcy
Formularz asortymentowo - cenowy - sprawa BZP.3810.64.2021.TP - załącznik nr 1 do oferty
PAKIET NR 31
l.p. | Nazwa asortymentu towaru - | jed. miary | prognozowana ilość sztuk | cena netto w zł za 1 szt. | VAT % | cena brutto w zł. za 1 szt. | wartość netto = c.netto x ilość | wartość brutto=cena netto x ilość+ VAT % | ilość sztuk w 1 opakowaniu /woreczku | cena netto 1 opakowania | cena brutto 1 opakowania | nazwa własna towaru / nr katalogowy / producent | klasa wyrobu medycznego | Nr certyfikatu | nazwa własna towaru / nr katalogowy / producent | klasa wyrobu medycznego | Nr certyfikatu
1 | 2 | 3 | 4 | 5 | 6 | 7 | 8 | 9 | 10 | 11 | 12 | 13 | 14 | 15 | 13 | 14 | 15
1 | Zamknięty system do podawania cytostatyków-łącznik męski służący do zabezpieczania linii z płaską membraną do dezynfekcji, niezdejmowany po założeniu na zakończenie linii, z połączeniem typu Bayonet, niekompatybilny z Luer oraz L-L, gwarantujący szczelne zamknięcie linii po połączeniu | szt. | 7500
2 | Łącznik żeński kompatybilny z połączeniem Bayonet łącznika męskiego oraz Luer i L-L,pełniący funkcję zamkniętego systemu bezigłowego z silikonową podzielną membraną łatwą do dezynfekcji, z zerowym wypływem wstecznym, o objętości wypełnienia 0,02ml, do użytku przez 7 dni lub 720 aktywacji (360 użyć) | szt. | 6000
3 | Pojedyncza linia przedłużająca ze złączem Luer/lock z męskim i żeńskim złączem, bez lateksu, niepirogenna, bez ftalanów,wewnętrzna warstwa cechuje się dobrą zgodnością z lekami, przezroczysta o, długości od 7,5cm do max.15cm, jałowa, jednorazowego użytku pakowana pojedynczo, opakowanie folia/folia lub folia/papier | szt. | 7500
| Próbki w ilości po 3 szt. z każdej pozycji |  |  |  |  | suma:
Zamknięty system do cytostatyków.Dwa łączniki zamknietego systemu do podaży leków cytostatycznych gwarantujące pełne zabezpieczenie pacjenta oraz personelu przy podłączaniu i rozłączaniu systemu Bayonet. System w pełni zamknięty z dwóch stron. Połączenie pomiedzy łącznikami pozbawione skręcania.
Wykonawca proponuje następujący termin dostawy ( nie może być dłuższy niż 5 dni): …………dni
Dokument składany w postaci elektronicznej opatrzonej kwalifikowanym podpisem elektronicznym - podpis osoby upoważnionej do reprezentacji Wykonawcy
Formularz asortymentowo - cenowy - sprawa BZP.3810.64.2021.TP - załącznik nr 1 do oferty
PAKIET NR 32
l.p. | Nazwa asortymentu towaru - | jed. miary | prognozowana ilość sztuk | cena netto w zł za 1 szt. | VAT % | cena brutto w zł. za 1 szt. | wartość netto = c.netto x ilość | wartość brutto=cena netto x ilość+ VAT % | ilość sztuk w 1 opakowaniu /woreczku | cena netto 1 opakowania | cena brutto 1 opakowania | nazwa własna towaru / nr katalogowy / producent | klasa wyrobu medycznego | Nr certyfikatu | nazwa własna towaru / nr katalogowy / producent | klasa wyrobu medycznego | Nr certyfikatu
1 | 2 | 3 | 4 | 5 | 6 | 7 | 8 | 9 | 10 | 11 | 12 | 13 | 14 | 15 | 13 | 14 | 15
1 | Urządzenie służące do przygotowywania i pobierania chemioterapeutyków z fiolek z korkiem gumowym typu Chemo-Aide. Krótki kolec maksymalizuje pobraną zawartość fiolki. Umożliwia szybsze przygotowywanie leku. Zawór Clearlink zamyka się i uniemożliwia przypadkowy wyciek.Wykonane z materiału zapewniającego odporność chemiczną na nośniki powszechnie stosowane chemioterapeutykami,zaopatrzony w osłonięty hydrofobowy i lipofobowy filtr odpowietrzający. Produkt nie zawiera latexu.Próbki w ilości: 2 szt. | szt. | 3200
Wykonawca proponuje następujący termin dostawy ( nie może być dłuższy niż 5 dni): …………dni
Dokument składany w postaci elektronicznej opatrzonej kwalifikowanym podpisem elektronicznym - podpis osoby upoważnionej do reprezentacji Wykonawcy
Formularz asortymentowo - cenowy - sprawa BZP.3810.64.2021.TP - załącznik nr 1 do oferty
PAKIET NR 33
l.p. | Nazwa asortymentu towaru - | jed. miary | prognozowana ilość sztuk | cena netto w zł za 1 szt. | VAT % | cena brutto w zł. za 1 szt. | wartość netto = c.netto x ilość | wartość brutto=cena netto x ilość+ VAT % | ilość sztuk w 1 opakowaniu /woreczku | cena netto 1 opakowania | cena brutto 1 opakowania | nazwa własna towaru / nr katalogowy / producent | klasa wyrobu medycznego | Nr certyfikatu | nazwa własna towaru / nr katalogowy / producent | klasa wyrobu medycznego | Nr certyfikatu
1 | 2 | 3 | 4 | 5 | 6 | 7 | 8 | 9 | 10 | 11 | 12 | 13 | 14 | 15 | 13 | 14 | 15
1 | Strzykawki trzyczęściowe tuberkulinowe z dołączoną igłą. Strzykawka do tuberkuliny 1ml luer, skalowana co 0,01 ml, tłok i cylinder z polipropylenu, z nakładaną igłą 26G 5/8''05X16mm, logo producenta na cylindrze, z zabezpieczeniem przed niekontrolowanym wysunięciem tłoka, opakowanie max.100szt, opakowanie jednostkowe z wyraźnie zaznaczonym miejscem otwarcia (optycznym i wyczuwalnym), co umożliwia bezpieczne otwarcie strzykawki zawsze od strony tłoka | szt. | 80000
2 | Strzkawka trzyczęściowa LL. Strzkawka trzyczęściowa 1 ml, jednorazowa, sterylna, z poliwęglanu, bezigłowa z końcówką Luer Lock. Wnętrze strzykawki zawierająca silikonową powłokę. Strzykawka zawierająca pierścień zabezpieczający przed przypadkowym wycofaniem się tłoka. Uszczelniacz tłoka nie zawierający lateksu. Opakowanie jednostkowe strzykawki z wyraźnie zaznaczonym miejscem otwarcia (optyczne i wyczuwalne). Sterylizowana tlenkiem etylenu. Rozmiar strzykawki 1 ml, średnica cylindra odpowiadająca średnicy 3 ml. opak max 100szt. | szt. | 200
| Próbki w ilości 3 szt. z każdej pozycji |  |  |  |  | suma:
Wykonawca proponuje następujący termin dostawy: …………
Dokument składany w postaci elektronicznej opatrzonej kwalifikowanym podpisem elektronicznym - podpis osoby upoważnionej do reprezentacji Wykonawcy
Formularz asortymentowo - cenowy - sprawa BZP.3810.84.2020.KK - załącznik nr 1 do oferty
PAKIET NR 34
l.p. | Nazwa asortymentu towaru - | jed. miary | prognozowana ilość sztuk | cena netto w zł za 1 szt. | VAT % | cena brutto w zł. za 1 szt. | wartość netto | wartość brutto | ilość sztuk w 1 opakowaniu /woreczku | cena netto 1 opakowania | cena brutto 1 opakowania | nazwa własna towaru / nr katalogowy / producent | klasa wyrobu medycznego | Nr certyfikatu | nazwa własna towaru / nr katalogowy / producent | klasa wyrobu medycznego | Nr certyfikatu
1 | 2 | 3 | 4 | 5 | 6 | 7 | 8 | 9 | 10 | 11 | 12 | 13 | 14 | 15 | 13 | 14 | 15
1 | Strzykawka 3 częściowa o pojemności 10 ml Luer-Lock, z uszczelką z gumy syntetycznej (bezlateksowej) z podwójnym uszczelnieniem. Strzykawki są idealnie przezroczyste z czarną, wyraźną i czytelną skalą. Posiada bezpieczną blokadę tłoka zapobiegającą niekontrolowanemu wysunięciu się tłoka z komory strzykawki. Strzykawka posiada owalny, ożebrowany kołnierz komory zapewniający pewny ucwyt i zapobiegający obracaniu się w ręce. Pakowane pojedyńczo i sterylnie w blister foliowy. | szt. | 1200
Próbki w ilości 3 szt.
Wykonawca proponuje następujący termin dostawy ( nie może być dłuższy niż 5 dni): …………dni
Dokument składany w postaci elektronicznej opatrzonej kwalifikowanym podpisem elektronicznym - podpis osoby upoważnionej do reprezentacji Wykonawcy
Formularz asortymentowo - cenowy - sprawa BZP.3810.64.2021.TP - załącznik nr 1 do oferty
PAKIET NR 35
l.p. | Nazwa asortymentu towaru - | jed. miary | prognozowana ilość sztuk | cena netto w zł za 1 szt. | VAT % | cena brutto w zł. za 1 szt. | wartość netto = c.netto x ilość | wartość brutto=cena netto x ilość+ VAT % | ilość sztuk w 1 opakowaniu /woreczku | cena netto 1 opakowania | cena brutto 1 opakowania | nazwa własna towaru / nr katalogowy / producent | klasa wyrobu medycznego | Nr certyfikatu | nazwa własna towaru / nr katalogowy / producent | klasa wyrobu medycznego | Nr certyfikatu
1 | 2 | 3 | 4 | 5 | 6 | 7 | 8 | 9 | 10 | 11 | 12 | 13 | 14 | 15 | 13 | 14 | 15
1 | Przedłużacz przezierny do pompy infuzyjnej, -sterylny, bez ftalanów, końcówki z gwintem z elastycznego tworzywa odpornego na załamanie, z możliwością podłączenia do kaniuli obwodowej, długość drenika od300cm do 310cm, pakowany pojedynczo w formie luźnego zwoju. | szt. | 2000
Wykonawca proponuje następujący termin dostawy ( nie może być dłuższy niż 5 dni): …………dni
Dokument składany w postaci elektronicznej opatrzonej kwalifikowanym podpisem elektronicznym - podpis osoby upoważnionej do reprezentacji Wykonawcy
Formularz asortymentowo - cenowy - sprawa BZP.3810.64.2021.TP - załącznik nr 1 do oferty
PAKIET NR 36
l.p. | Nazwa asortymentu towaru - | jed. miary | prognozowana ilość sztuk | cena netto w zł za 1 szt. | VAT % | cena brutto w zł. za 1 szt. | wartość netto = c.netto x ilość | wartość brutto=cena netto x ilość+ VAT % | ilość sztuk w 1 opakowaniu /woreczku | cena netto 1 opakowania | cena brutto 1 opakowania | nazwa własna towaru / nr katalogowy / producent | klasa wyrobu medycznego | Nr certyfikatu | nazwa własna towaru / nr katalogowy / producent | klasa wyrobu medycznego | Nr certyfikatu
1 | 2 | 3 | 4 | 5 | 6 | 7 | 8 | 9 | 10 | 11 | 12 | 13 | 14 | 15 | 13 | 14 | 15
1 | Filtr bakteryjno- wirusowy ze zintegrowanym, spłaszczonym ustnikiem + klips na nos (jednorazowego użytku, spakowane razem w jednym opakowaniu).Wymiary ustnika: wysokość 18-20mm, szerokość 29-30mm.Kompatybilny z urządzeniami Lungtest,Jaeger,Medisoft, Ganshorn.Rozwarcie klipsa na nos z wewnętrznej strony 20-22mm.Przestrzeń martwa filtra < 50ml. Opór < 00,5kPa/L*sec.at 1L/sec.Efektywność filtracji antybakteryjnej i antywirusowej przy przepływie 30l/min > 99,999%, przy przepływie 750 l/min.> 99,9%.(Potwierdzone wynikami z niezależnego laboratorium). | szt. | 18000
Próbki w ilości 3 szt.
Wykonawca proponuje następujący termin dostawy ( nie może być dłuższy niż 5 dni): …………dni
Dokument składany w postaci elektronicznej opatrzonej kwalifikowanym podpisem elektronicznym - podpis osoby upoważnionej do reprezentacji Wykonawcy

## 37- 65
Formularz asortymentowo - cenowy - sprawa BZP.3810.64.2021.TP - załącznik nr 1 do oferty
PAKIET NR 37
l.p. | Nazwa asortymentu towaru - | jed. miary | prognozowana ilość sztuk | cena netto w zł za 1 szt. | VAT % | cena brutto w zł. za 1 szt. | wartość netto = c.netto x ilość | wartość brutto=cena netto x ilość+ VAT % | ilość sztuk w 1 opakowaniu /woreczku | cena netto 1 opakowania | cena brutto 1 opakowania | nazwa własna towaru / nr katalogowy / producent | klasa wyrobu medycznego | Nr certyfikatu
1 | 2 | 3 | 4 | 5 | 6 | 7 | 8 | 9 | 10 | 11 | 12 | 13 | 14 | 15
1 | opaska do rurek tracheostomijnych – opaska do rurek tracheostomijnych wykonana z miękkiego materiału nie drażniącego skóry, umożliwiająca mocowanie rurek tracheostomijnych z zapięciem na rzepy do regulacji długości. Próbki: 2 szt. | szt. | 150
Wykonawca proponuje następujący termin dostawy ( nie może być dłuższy niż 5 dni): …………dni
Dokument składany w postaci elektronicznej opatrzonej kwalifikowanym podpisem elektronicznym - podpis osoby upoważnionej do reprezentacji Wykonawcy
Formularz asortymentowo - cenowy - sprawa BZP.3810.64.2021.TP - załącznik nr 1 do oferty
PAKIET NR 38
l.p. | Nazwa asortymentu towaru - | jed. miary | prognozowana ilość sztuk | cena netto w zł za 1 szt. | VAT % | cena brutto w zł. za 1 szt. | wartość netto = c.netto x ilość | wartość brutto=cena netto x ilość+ VAT % | ilość sztuk w 1 opakowaniu /woreczku | cena netto 1 opakowania | cena brutto 1 opakowania | nazwa własna towaru / nr katalogowy / producent | klasa wyrobu medycznego | Nr certyfikatu
1 | 2 | 3 | 4 | 5 | 6 | 7 | 8 | 9 | 10 | 11 | 12 | 13 | 14 | 15
1 | przewód tlenowy Przewód tlenowy jednorazowego użytku, sterylny lub biologicznie czysty, pakowany pojedynczo wykonany z medycznej odmiany PCV . Przewód o gwiazdkowym przekroju odkształcający się po zagnieceniu, zakończenia przewodu zapewniające szczelne połączenie z przepływomierzem i innymi akcesoriami umożliwiającymi wentylacje pacjenta (maska tlenowa, wąsy tlenowe, worek samorozprężalny) o dł. 2m 10cm. do 2m50cm Próbki: 2 szt. | szt. | 500
2 | przewód tlenowy Przewód tlenowy jednorazowego użytku, sterylny lub biologicznie czysty, pakowany pojedynczo wykonany z medycznej odmiany PCV . Przewód o gwiazdkowym przekroju odkształcający się po zagnieceniu, zakończenia przewodu zapewniające szczelne połączenie z przepływomierzem i innymi akcesoriami umożliwiającymi wentylacje pacjenta (maska tlenowa, wąsy tlenowe, worek samorozprężalny) o dł. min.4m do 4m 50cm. Próbki: 2 szt. | szt. | 240
SUMA
Wykonawca proponuje następujący termin dostawy ( nie może być dłuższy niż 5 dni): …………dni
Dokument składany w postaci elektronicznej opatrzonej kwalifikowanym podpisem elektronicznym - podpis osoby upoważnionej do reprezentacji Wykonawcy
Formularz asortymentowo - cenowy - sprawa BZP.3810.64.2021.TP - załącznik nr 1 do oferty
PAKIET NR 39
l.p. | Nazwa asortymentu towaru - | jed. miary | prognozowana ilość sztuk | cena netto w zł za 1 szt. | VAT % | cena brutto w zł. za 1 szt. | wartość netto = c.netto x ilość | wartość brutto=cena netto x ilość+ VAT % | ilość sztuk w 1 opakowaniu /woreczku | cena netto 1 opakowania | cena brutto 1 opakowania | nazwa własna towaru / nr katalogowy / producent | klasa wyrobu medycznego | Nr certyfikatu
1 | 2 | 3 | 4 | 5 | 6 | 7 | 8 | 9 | 10 | 11 | 12 | 13 | 14 | 15
1 | kieliszek do leków wykonany z twardego tworzywa, jednorazowego użytku, miareczkowany, pojemność 30 ml, pakowany w tuby po 50-100 szt. | szt. | 370000
Próbki; 2 szt.
Wykonawca proponuje następujący termin dostawy ( nie może być dłuższy niż 5 dni): …………dni
Dokument składany w postaci elektronicznej opatrzonej kwalifikowanym podpisem elektronicznym - podpis osoby upoważnionej do reprezentacji Wykonawcy
Formularz asortymentowo - cenowy - sprawa BZP.3810.64.2021.TP - załącznik nr 1 do oferty
PAKIET NR 40
l.p. | Nazwa asortymentu towaru - | jed. miary | prognozowana ilość sztuk | cena netto w zł za 1 szt. | VAT % | cena brutto w zł. za 1 szt. | wartość netto = c.netto x ilość | wartość brutto=cena netto x ilość+ VAT % | ilość sztuk w 1 opakowaniu /woreczku | cena netto 1 opakowania | cena brutto 1 opakowania | nazwa własna towaru / nr katalogowy / producent | klasa wyrobu medycznego | Nr certyfikatu
1 | 2 | 3 | 4 | 5 | 6 | 7 | 8 | 9 | 10 | 11 | 12 | 13 | 14 | 15
1 | Przyrząd do infuzji – przezroczysty, sterylny, kompatybilny z komercyjnymi systemami Luer, pojedynczo pakowany, jednorazowego użytku, musi zawierać: ostry kolec ostrza, drożny odpowietrznik z filtrem przeciwbakteryjnym, elastyczną komorę kroplową (wielkość komory: 5,5 - 6,5cm), zaciskacz rolkowy do sterowania prędkością przepływu płynu, łącznik Luer–lock umożliwiający szczelne i trwałe połączenie z kaniulą, filtr w tzw. „komorze kroplowej” (o wielkości oczka 15 mikronów), dokładnie oznaczony na opakowaniu rodzaj aparatu (aparat przeznaczony do przetaczania płynów infuzyjnych), dren elastyczny, odporny na załamania o długości 150cm.-200cm. Zacisk rolkowy z dodatkowym miejscem na kolec. Opakowanie papier – folia. | szt. | 300000
Próbki; 4 szt.
Wykonawca proponuje następujący termin dostawy ( nie może być dłuższy niż 5 dni): …………dni
Dokument składany w postaci elektronicznej opatrzonej kwalifikowanym podpisem elektronicznym - podpis osoby upoważnionej do reprezentacji Wykonawcy
Formularz asortymentowo - cenowy - sprawa BZP.3810.64.2021.TP - załącznik nr 1 do oferty
PAKIET NR 41
l.p. | Nazwa asortymentu towaru - | jed. miary | prognozowana ilość sztuk | cena netto w zł za 1 szt. | VAT % | cena brutto w zł. za 1 szt. | wartość netto = c.netto x ilość | wartość brutto=cena netto x ilość+ VAT % | ilość sztuk w 1 opakowaniu /woreczku | cena netto 1 opakowania | cena brutto 1 opakowania | nazwa własna towaru / nr katalogowy / producent | klasa wyrobu medycznego | Nr certyfikatu
1 | 2 | 3 | 4 | 5 | 6 | 7 | 8 | 9 | 10 | 11 | 12 | 13 | 14 | 15
1 | ustnik papierowy do aparatu Spiro Easy o wymiarach 22,8 x 21,8 x 60 do wykonywania badań spirometrycznych | szt. | 800
Próbki: 2 szt.
Wykonawca proponuje następujący termin dostawy ( nie może być dłuższy niż 5 dni): …………dni
Dokument składany w postaci elektronicznej opatrzonej kwalifikowanym podpisem elektronicznym - podpis osoby upoważnionej do reprezentacji Wykonawcy
Formularz asortymentowo - cenowy - sprawa BZP.3810.64.2021.TP - załącznik nr 1 do oferty
PAKIET NR 42
l.p. | Nazwa asortymentu towaru - | jed. miary | prognozowana ilość sztuk | cena netto w zł za 1 szt. | VAT % | cena brutto w zł. za 1 szt. | wartość netto | wartość brutto | ilość sztuk w 1 opakowaniu /woreczku | cena netto 1 opakowania | cena brutto 1 opakowania | nazwa własna towaru / nr katalogowy / producent | klasa wyrobu medycznego | Nr certyfikatu
1 | 2 | 3 | 4 | 5 | 6 | 7 | 8 | 9 | 10 | 11 | 12 | 13 | 14 | 15
1 | Żel do EKG: odporny na wysychanie, duża przewodność elektryczna, długotrwały monitoring EKG opak.= 250ml | szt. | 50
2 | Żel do USG: odporny na wysychanie, gęsty, neutralny odczyn pH, bierny chemicznie, opak. = 500ml., w miękkim opakowaniu | szt. | 500
| Próbki: 1 szt. z każdej pozycji (próbki mogą być po 250 ml) |  |  |  |  | SUMA
Wykonawca proponuje następujący termin dostawy ( nie może być dłuższy niż 5 dni): …………dni
Dokument składany w postaci elektronicznej opatrzonej kwalifikowanym podpisem elektronicznym - podpis osoby upoważnionej do reprezentacji Wykonawcy
Formularz asortymentowo - cenowy - sprawa BZP.3810.64.2021.TP - załącznik nr 1 do oferty
PAKIET NR 43
l.p. | Nazwa asortymentu towaru - | jed. miary | prognozowana ilość sztuk | cena netto w zł za 1 szt. | VAT % | cena brutto w zł. za 1 szt. | wartość netto = c.netto x ilość | wartość brutto=cena netto x ilość+ VAT % | ilość sztuk w 1 opakowaniu /woreczku | cena netto 1 opakowania | cena brutto 1 opakowania | nazwa własna towaru / nr katalogowy / producent | klasa wyrobu medycznego | Nr certyfikatu
1 | 2 | 3 | 4 | 5 | 6 | 7 | 8 | 9 | 10 | 11 | 12 | 13 | 14 | 15
1 | papier do USG (videoprintera) Mitsubishi K61B-ce 110 mm x 21 m (Zamawiający dopuszcza papier o rozmiarze 110 mmx20 m) | rolka | 150
2 | papier do aparatu Aspel Gold R-210, t, termoaktywny, niewoskowany, z nadrukiem siatka mm, kolor pomarańczowy, ew. czerowny, szer. 210 x 25, średnica rolki pap. 62 mm, średnica zewnętrzna wałka 16 mm. | rolka | 350
3 | papier do EKG Ascard B5 60x25 | rolka | 190
4 | papier do EKG Ascard 112x25 | rolka | 700
| Próbki: 1 szt. z każdej pozycji. |  |  |  |  | SUMA
Wykonawca proponuje następujący termin dostawy ( nie może być dłuższy niż 5 dni): …………dni
Dokument składany w postaci elektronicznej opatrzonej kwalifikowanym podpisem elektronicznym - podpis osoby upoważnionej do reprezentacji Wykonawcy
Formularz asortymentowo - cenowy - sprawa BZP.3810.64.2021.TP - załącznik nr 1 do oferty
PAKIET NR 44
l.p. | Nazwa asortymentu towaru - | jed. miary | prognozowana ilość sztuk | cena netto w zł za 1 szt. | VAT % | cena brutto w zł. za 1 szt. | wartość netto = c.netto x ilość | wartość brutto=cena netto x ilość+ VAT % | ilość sztuk w 1 opakowaniu /woreczku | cena netto 1 opakowania | cena brutto 1 opakowania | nazwa własna towaru / nr katalogowy / producent | klasa wyrobu medycznego | Nr certyfikatu
1 | 2 | 3 | 4 | 5 | 6 | 7 | 8 | 9 | 10 | 11 | 12 | 13 | 14 | 15
1 | Papier do defibrylatora 100mm Zoll Med. 90/90x200 | szt. | 46
2 | Papier do defibrylatora HeartStart Life Pack 40453a | szt. | 60
| Próbki: 1 szt. z każdej pozycji. |  |  |  |  | SUMA
Wykonawca proponuje następujący termin dostawy ( nie może być dłuższy niż 5 dni): …………dni
Dokument składany w postaci elektronicznej opatrzonej kwalifikowanym podpisem elektronicznym - podpis osoby upoważnionej do reprezentacji Wykonawcy
Formularz asortymentowo - cenowy - sprawa BZP.3810.64.2021.TP - załącznik nr 1 do oferty
PAKIET NR 45
l.p. | Nazwa asortymentu towaru - | jed. miary | prognozowana ilość sztuk | cena netto w zł za 1 szt. | VAT % | cena brutto w zł. za 1 szt. | wartość netto = c.netto x ilość | wartość brutto=cena netto x ilość+ VAT % | ilość sztuk w 1 opakowaniu /woreczku | cena netto 1 opakowania | cena brutto 1 opakowania | nazwa własna towaru / nr katalogowy / producent | klasa wyrobu medycznego | Nr certyfikatu
1 | 2 | 3 | 4 | 5 | 6 | 7 | 8 | 9 | 10 | 11 | 12 | 13 | 14 | 15
1 | podkład higieniczny na kozetkę bibułkowo - foliowy - jednorazowy - trzywarstwowy, 2 warstwy bibuły (1 warstwa 14,5-16,5g/m2, chłonność 140-160g/m2) 1 warstwa folii 0,015-0,02gm2 - nieprzemakalny - rozmiar 50 – 51 cm x 40 m - na rolce - niebieski lub zielony - dzielony co 36 - 50 cm. Zamawiający dopuszcza nieprzemakalny podkład higieniczny dwuwarstwowy – 1 warstwa bibuły (gramatura 24g/m2, chłonność 7-8g/g), 1 warstwa folii ( o grubości 16µm), Zamawiający dopuszcza podkład higieniczny na kozetkę bibułkowo – foliowy jednorazowy, nieprzemakalny, rozm. 50 – 51 cm x 50m., na rolce, niebieski lub zielony, dzielony co 50cm, zamiast podkład higieniczny na kozetkę bibułkowo – foliowy jednorazowy, nieprzemakalny, roz. 50-51cm x 40m Próbki: 2metry bieżące | m. | 96000
Wykonawca proponuje następujący termin dostawy ( nie może być dłuższy niż 5 dni): …………dni
Dokument składany w postaci elektronicznej opatrzonej kwalifikowanym podpisem elektronicznym - podpis osoby upoważnionej do reprezentacji Wykonawcy
Formularz asortymentowo - cenowy - sprawa BZP.3810.64.2021.TP - załącznik nr 1 do oferty
PAKIET NR 46
l.p. | Nazwa asortymentu towaru - | jed. miary | prognozowana ilość sztuk | cena netto w zł za 1 szt. | VAT % | cena brutto w zł. za 1 szt. | wartość netto = c.netto x ilość | wartość brutto=cena netto x ilość+ VAT % | ilość sztuk w 1 opakowaniu /woreczku | cena netto 1 opakowania | cena brutto 1 opakowania | nazwa własna towaru / nr katalogowy / producent | klasa wyrobu medycznego | Nr certyfikatu
1 | 2 | 3 | 4 | 5 | 6 | 7 | 8 | 9 | 10 | 11 | 12 | 13 | 14 | 15
1 | zamknięty system wodny o pojemności 500 - 650 ml, - pojemnik jednorazowego użytku RESPIFLOW z wodą destylowaną, kompatybilny z dozownikiem tlenu, woda do nawilżania ma być stosowana do 30 dni. | szt. | 9500
2 | zamknięty system wodny 325ml - 340ml. | szt. | 600
| Próbki: 2 szt. z każdej pozycji. |  |  |  |  | SUMA
Wykonawca proponuje następujący termin dostawy ( nie może być dłuższy niż 5 dni): …………dni
Dokument składany w postaci elektronicznej opatrzonej kwalifikowanym podpisem elektronicznym - podpis osoby upoważnionej do reprezentacji Wykonawcy
Formularz asortymentowo - cenowy - sprawa BZP.3810.64.2021.TP - załącznik nr 1 do oferty
PAKIET NR 47
l.p. | Nazwa asortymentu towaru - | jed. miary | prognozowana ilość sztuk | cena netto w zł za 1 szt. | VAT % | cena brutto w zł. za 1 szt. | wartość netto = c.netto x ilość | wartość brutto=cena netto x ilość+ VAT % | ilość sztuk w 1 opakowaniu /woreczku | cena netto 1 opakowania | cena brutto 1 opakowania | nazwa własna towaru / nr katalogowy / producent | klasa wyrobu medycznego | Nr certyfikatu
1 | 2 | 3 | 4 | 5 | 6 | 7 | 8 | 9 | 10 | 11 | 12 | 13 | 14 | 15
1 | Koreczek - zatyczka do zab. aparatów po przetoczeniu krwi do zabezpieczenia aparatów po przetoczeniu krwi jednorazowego użytku, pakowany pojedynczo, sterylne opakowanie jednostkowe, z jednej strony końcówka LUER - LOCK z drugiej zatyczka. Kolor czerwony lub pomarańczowy. Próbki; 2 szt. | szt. | 3000
Wykonawca proponuje następujący termin dostawy ( nie może być dłuższy niż 5 dni): …………dni
Dokument składany w postaci elektronicznej opatrzonej kwalifikowanym podpisem elektronicznym - podpis osoby upoważnionej do reprezentacji Wykonawcy
Formularz asortymentowo - cenowy - sprawa BZP.3810.64.2021.TP - załącznik nr 1 do oferty
PAKIET NR 48
l.p. | Nazwa asortymentu towaru - | jed. miary | prognozowana ilość sztuk | cena netto w zł za 1 szt. | VAT % | cena brutto w zł. za 1 szt. | wartość netto = c.netto x ilość | wartość brutto=cena netto x ilość+ VAT % | ilość sztuk w 1 opakowaniu /woreczku | cena netto 1 opakowania | cena brutto 1 opakowania | nazwa własna towaru / nr katalogowy / producent | klasa wyrobu medycznego | Nr certyfikatu
1 | 2 | 3 | 4 | 5 | 6 | 7 | 8 | 9 | 10 | 11 | 12 | 13 | 14 | 15
1 | Kaczka sanitarna plastikowa z rączką, z trwałego plastiku z możliwością dezynfekcji manualnej i mechanicznej, kolor biały lub zbliżony do białego Próbki: 1 szt. | szt. | 150
Wykonawca proponuje następujący termin dostawy ( nie może być dłuższy niż 5 dni): …………dni
Dokument składany w postaci elektronicznej opatrzonej kwalifikowanym podpisem elektronicznym - podpis osoby upoważnionej do reprezentacji Wykonawcy
Formularz asortymentowo - cenowy - sprawa BZP.3810.64.2021.TP - załącznik nr 1 do oferty
PAKIET NR 49
l.p. | Nazwa asortymentu towaru - | jed. miary | prognozowana ilość sztuk | cena netto w zł za 1 szt. | VAT % | cena brutto w zł. za 1 szt. | wartość netto = c.netto x ilość | wartość brutto=cena netto x ilość+ VAT % | ilość sztuk w 1 opakowaniu /woreczku | cena netto 1 opakowania | cena brutto 1 opakowania | nazwa własna towaru / nr katalogowy / producent | klasa wyrobu medycznego | Nr certyfikatu
1 | 2 | 3 | 4 | 5 | 6 | 7 | 8 | 9 | 10 | 11 | 12 | 13 | 14 | 15
1 | rurka sigmoidoskopowa z obturatorem o długości 250mm, średnicy 20 mm |  |  | szt. | 300
2 | rurka proktoskopowa z obturatorem,srednica 20 mm, długość - 130 mm. |  |  | szt. | 600
3 | rurka anoskopowa z obturatorem, o długości 85 mm, średnica 20 mm |  |  | szt. | 400
SUMA
Poz. 1 Rurka sigmoidoskopowa z obturatorem o długości 250 mm, średnicy 20 mm. Rurka sigmoidoskopowa niesterylna, jednorazowa, pakowana pojedynczo, zbudowana jest z dwóch rurek: zewnętrznej, która przewodzi światło i wewnętrznej (czarnej, matowej), która jest oddzielona od rurki zewnętrznej warstwą powietrza i ma na celu odbicie wewnętrznego światła przewodzonego przez rurkę zewnętrzną. Wejście światła jest w części zamkowej, łączącej rurkę z wziernikiem optycznym ze źródłem światła, wyjście światła jest przy dystalnym końcu rurki. Dystalny koniec obturatora jest zaokrąglony; Poz. 2 Rurka proktoskopowa z obturatorem, długość 130 mm, średnica 20mm Rurka proktoskopowa niesterylna, jednorazowa, pakowana pojedynczo, zbudowana jest z materiału przewodzącego o światło. Wejście światła jest w części zamkowej, łączącej rurkę z wziernikiem optycznym ze źródłem światła, wyjście światła jest przy dystalnym końcu rurki. Dystalny koniec obturatora jest zaokrąglony; Poz. 3 Rurka anoskopowa z obturatorem, długość 85mm, średnica 20 mm. Rurka anoskopowa niesterylna, jednorazowa, pakowana pojedynczo, zbudowana jest z materiału przewodzącego światło. Wejście światła jest w części zamkowej, łączącej rurkę z wziernikiem optycznym ze źródłem światła, wyjście światła jest przy dystalnym końcu rurki. Dystalny koniec obturatora jest zaokrąglony. Próbki w ilości : 2 sztuki z każdej pozycji w pakiecie .
Wykonawca proponuje następujący termin dostawy ( nie może być dłuższy niż 5 dni): …………dni
Dokument składany w postaci elektronicznej opatrzonej kwalifikowanym podpisem elektronicznym - podpis osoby upoważnionej do reprezentacji Wykonawcy
Formularz asortymentowo - cenowy - sprawa BZP.3810.64.2021.TP - załącznik nr 1 do oferty
PAKIET NR 50
l.p. | Nazwa asortymentu towaru - | jed. miary | prognozowana ilość sztuk | cena netto w zł za 1 szt. | VAT % | cena brutto w zł. za 1 szt. | wartość netto = c.netto x ilość | wartość brutto=cena netto x ilość+ VAT % | ilość sztuk w 1 opakowaniu /woreczku | cena netto 1 opakowania | cena brutto 1 opakowania | nazwa własna towaru / nr katalogowy / producent | klasa wyrobu medycznego | Nr certyfikatu
1 | 2 | 3 | 4 | 5 | 6 | 7 | 8 | 9 | 10 | 11 | 12 | 13 | 14 | 15
1 | okulary ochronne dla dorosłych okulary plastikowe, przeźroczyste, zabezpieczające oczy przed narażeniem na materiały biologiczne, wielokrotnego użytku z dobrym mocowaniem – nie opadające przy schylaniu. Próbki; 2 szt. | szt. | 70
Wykonawca proponuje następujący termin dostawy ( nie może być dłuższy niż 5 dni): …………dni
Dokument składany w postaci elektronicznej opatrzonej kwalifikowanym podpisem elektronicznym - podpis osoby upoważnionej do reprezentacji Wykonawcy
Formularz asortymentowo - cenowy - sprawa BZP.3810.64.2021.TP - załącznik nr 1 do oferty
PAKIET NR 51
l.p. | Nazwa asortymentu towaru - | jed. miary | prognozowana ilość sztuk | cena netto w zł za 1 szt. | VAT % | cena brutto w zł. za 1 szt. | wartość netto = c.netto x ilość | wartość brutto=cena netto x ilość+ VAT % | ilość sztuk w 1 opakowaniu /woreczku | cena netto 1 opakowania | cena brutto 1 opakowania | nazwa własna towaru / nr katalogowy / producent | klasa wyrobu medycznego | Nr certyfikatu
1 | 2 | 3 | 4 | 5 | 6 | 7 | 8 | 9 | 10 | 11 | 12 | 13 | 14 | 15
1 | cewnik do podawania tlenu przez nos (200-250cm) - wąsy tlenowe do podawania tlenu przez nos, - wykonane z bezbarwnego, przezroczystego materiału, - miękkie końcówki o gładkich zakończeniach, - trudne do załamania, - regulowana koralikiem długość, dren o przekroju gwiazdkowym dł. 2m do 2,50m., - sterylny, - pakowany pojedynczo. | szt. | 8000
2 | cewnik do podawania tlenu przez nos (500cm) Dren długości 500cm - wąsy tlenowe do podawania tlenu przez nos, - wykonane z bezbarwnego, przezroczystego materiału, - miękkie końcówki o gładkich zakończeniach, - trudne do załamania, - regulowana koralikiem długość, dren o przekroju gwiazdkowym dł. 500cm., - sterylny, - pakowany pojedynczo. | szt. | 12000
| Próbki w ilości: po 2 sztuki z każdej pozycji |  |  |  |  | SUMA
Wykonawca proponuje następujący termin dostawy ( nie może być dłuższy niż 5 dni): …………dni
Dokument składany w postaci elektronicznej opatrzonej kwalifikowanym podpisem elektronicznym - podpis osoby upoważnionej do reprezentacji Wykonawcy
Formularz asortymentowo - cenowy - sprawa BZP.3810.64.2021.TP - załącznik nr 1 do oferty
PAKIET NR 52
l.p. | Nazwa asortymentu towaru - | jed. miary | prognozowana ilość sztuk | cena netto w zł za 1 szt. | VAT % | cena brutto w zł. za 1 szt. | wartość netto = c.netto x ilość | wartość brutto=cena netto x ilość+ VAT % | ilość sztuk w 1 opakowaniu /woreczku | cena netto 1 opakowania | cena brutto 1 opakowania | nazwa własna towaru / nr katalogowy / producent | klasa wyrobu medycznego | Nr certyfikatu
1 | 2 | 3 | 4 | 5 | 6 | 7 | 8 | 9 | 10 | 11 | 12 | 13 | 14 | 15
1 | Etykieta - name, etykieta samoprzylepna a 1000 szt., biała, w paskach po 10 szt. na każdym pasku, rozmiar 38 x 25mm. Próbki w ilości; 2 pasków po 10 szt. | op. | 260000
Wykonawca proponuje następujący termin dostawy ( nie może być dłuższy niż 5 dni): …………dni
Dokument składany w postaci elektronicznej opatrzonej kwalifikowanym podpisem elektronicznym - podpis osoby upoważnionej do reprezentacji Wykonawcy
Formularz asortymentowo - cenowy - sprawa BZP.3810.64.2021.TP - załącznik nr 1 do oferty
PAKIET NR 53
l.p. | Nazwa asortymentu towaru - | jed. miary | prognozowana ilość sztuk | cena netto w zł za 1 szt. | VAT % | cena brutto w zł. za 1 szt. | wartość netto = c.netto x ilość | wartość brutto=cena netto x ilość+ VAT % | ilość sztuk w 1 opakowaniu /woreczku | cena netto 1 opakowania | cena brutto 1 opakowania | nazwa własna towaru / nr katalogowy / producent | klasa wyrobu medycznego | Nr certyfikatu
1 | 2 | 3 | 4 | 5 | 6 | 7 | 8 | 9 | 10 | 11 | 12 | 13 | 14 | 15
1 | Pojemnik do dobowej zbiórki moczu 2l - 3l, pojemnik zakręcany ze skalą z uchwytem umozliwiającym przenoszenie Próbki; 2 szt. | szt. | 200
Wykonawca proponuje następujący termin dostawy ( nie może być dłuższy niż 5 dni): …………dni
Dokument składany w postaci elektronicznej opatrzonej kwalifikowanym podpisem elektronicznym - podpis osoby upoważnionej do reprezentacji Wykonawcy
Formularz asortymentowo - cenowy - sprawa BZP.3810.64.2021.TP - załącznik nr 1 do oferty
PAKIET NR 54
l.p. | Nazwa asortymentu towaru - | jed. miary | prognozowana ilość sztuk | cena netto w zł za 1 szt. | VAT % | cena brutto w zł. za 1 szt. | wartość netto = c.netto x ilość | wartość brutto=cena netto x ilość+ VAT % | ilość sztuk w 1 opakowaniu /woreczku | cena netto 1 opakowania | cena brutto 1 opakowania | nazwa własna towaru / nr katalogowy / producent | klasa wyrobu medycznego | Nr certyfikatu
1 | 2 | 3 | 4 | 5 | 6 | 7 | 8 | 9 | 10 | 11 | 12 | 13 | 14 | 15
1 | Staza - opaska uciskowa dł. 50-60 cm szer. 2cm wykonana z materiału rozciągliwego zakończona 2ma bocznymi przyciskami do automatycznego zapięcia z możliwością zaciśnięcia i powolnego zwolnienia Zamawiający dopuszcza stazę uciskową o szerokości 2,5cm, Zamawiający dopuszcza stazę uciskową z jednym przyciskiem do zwolnienia klamry bez możliwości powolnego zwolnienia taśmy. Próbki; 2 szt. | szt. | 400
Wykonawca proponuje następujący termin dostawy ( nie może być dłuższy niż 5 dni): …………dni
Dokument składany w postaci elektronicznej opatrzonej kwalifikowanym podpisem elektronicznym - podpis osoby upoważnionej do reprezentacji Wykonawcy
Formularz asortymentowo - cenowy - sprawa BZP.3810.64.2021.TP - załącznik nr 1 do oferty
PAKIET NR 55
l.p. | Nazwa asortymentu towaru - | jed. miary | prognozowana ilość sztuk | cena netto w zł za 1 szt. | VAT % | cena brutto w zł. za 1 szt. | wartość netto = c.netto x ilość | wartość brutto=cena netto x ilość+ VAT % | ilość sztuk w 1 opakowaniu /woreczku | cena netto 1 opakowania | cena brutto 1 opakowania | nazwa własna towaru / nr katalogowy / producent | klasa wyrobu medycznego | Nr certyfikatu
1 | 2 | 3 | 4 | 5 | 6 | 7 | 8 | 9 | 10 | 11 | 12 | 13 | 14 | 15
1 | Zgłębnik żołądkowy CH - 14 sterylny, miękki, przeźroczysty, łatwy do zmontowania z łącznikiem i innymi drenami, nie dające uczuleń, odparzeń i odleżyn, długość powinna wynosić 80 – 120 cm | szt. | 250
2 | Zgłębnik żołądkowy CH - 16 sterylny, miękki, przeźroczysty, łatwy do zmontowania z łącznikiem i innymi drenami, nie dające uczuleń, odparzeń i odleżyn, długość powinna wynosić 80 – 120 cm | szt. | 300
3 | Zgłębnik żołądkowy CH - 18 sterylny, miękki, przeźroczysty, łatwy do zmontowania z łącznikiem i innymi drenami, nie dające uczuleń, odparzeń i odleżyn, długość powinna wynosić 80 – 120 cm | szt. | 50
4 | Zgłębnik żołądkowy CH - 20 sterylny, miękki, przeźroczysty, łatwy do zmontowania z łącznikiem i innymi drenami, nie dające uczuleń, odparzeń i odleżyn, długość powinna wynosić 80 – 120 cm | szt. | 50
| Próbki; po 2 szt. Z kazdej pozycji | [5 empty] | SUMA
Wykonawca proponuje następujący termin dostawy ( nie może być dłuższy niż 5 dni): …………dni
Dokument składany w postaci elektronicznej opatrzonej kwalifikowanym podpisem elektronicznym - podpis osoby upoważnionej do reprezentacji Wykonawcy
Formularz asortymentowo - cenowy - sprawa BZP.3810.64.2021.TP - załącznik nr 1 do oferty
PAKIET NR 56
l.p. | Nazwa asortymentu towaru - | jed. miary | prognozowana ilość sztuk | cena netto w zł za 1 szt. | VAT % | cena brutto w zł. za 1 szt. | wartość netto = c.netto x ilość | wartość brutto=cena netto x ilość+ VAT % | ilość sztuk w 1 opakowaniu /woreczku | cena netto 1 opakowania | cena brutto 1 opakowania | nazwa własna towaru / nr katalogowy / producent | klasa wyrobu medycznego | Nr certyfikatu
1 | 2 | 3 | 4 | 5 | 6 | 7 | 8 | 9 | 10 | 11 | 12 | 13 | 14 | 15
1 | Zestaw do zakładania dostępu wkłuć centralnych.Skład zestawu: 6 x kompres z gazy bawełnianej 7,5 cm x 7,5 cm 4 x tampon z gazy bawełnianej (tupfer), wielkość fasolki 1 x kleszczyki plastikowe, 14 cm 1 x pęseta plastikowa,13 cm 1 x serweta włókninowa, nieprzylepna 45 cm x 75 cm (barierowa) 1 x serweta włókninowa, 60 cm x 90 cm z regulacją otworu (serweta składa się z 2 oddzielnych części), otwor przylepny (barierowa) 1 x strzykawka Luer 10 ml, (zapakowana) 1 x igła 1,2 mm x 40 mm, 18G x 11/2 , rożowa (zapakowana) 1 x igła 0,8 mm x 40 mm, 21G x 11/2 , zielona (zapakowana) 1 x ostrze - skalpel 6,5 cm (zapakowane) 1 x igłotrzymacz(imadło metalowe) 16 cm, dodatkowo plastikowy pojemniczek na środek dezynfekcyjny-1szt. Całość opakowana w serwetę o rozmiarze 90cmx100cm-serweta służy jako obłożenie stolika, opakowanie folia-papier | szt. | 700
Próbki w ilości : 2 szt.
Wykonawca proponuje następujący termin dostawy ( nie może być dłuższy niż 5 dni): …………dni
Dokument składany w postaci elektronicznej opatrzonej kwalifikowanym podpisem elektronicznym - podpis osoby upoważnionej do reprezentacji Wykonawcy
Formularz asortymentowo - cenowy - sprawa BZP.3810.64.2021.TP - załącznik nr 1 do oferty
PAKIET NR 57
l.p. | Nazwa asortymentu towaru - | jed. miary | prognozowana ilość sztuk | cena netto w zł za 1 szt. | VAT % | cena brutto w zł. za 1 szt. | wartość netto = c.netto x ilość | wartość brutto=cena netto x ilość+ VAT % | ilość sztuk w 1 opakowaniu /woreczku | cena netto 1 opakowania | cena brutto 1 opakowania | nazwa własna towaru / nr katalogowy / producent | klasa wyrobu medycznego | Nr certyfikatu
1 | 2 | 3 | 4 | 5 | 6 | 7 | 8 | 9 | 10 | 11 | 12 | 13 | 14 | 15
1 | Czujnik do SpO2 na palec jednorazowy przylepny kompatybilny z monitorami typu Nellcor OXIMAX dla dorosłych, biologicznie czysty, pakowany osobno | szt. | 192
Próbki w ilości : 2 szt.
Wykonawca proponuje następujący termin dostawy ( nie może być dłuższy niż 5 dni): …………dni
Dokument składany w postaci elektronicznej opatrzonej kwalifikowanym podpisem elektronicznym - podpis osoby upoważnionej do reprezentacji Wykonawcy
Formularz asortymentowo - cenowy - sprawa BZP.3810.64.2021.TP - załącznik nr 1 do oferty
PAKIET NR 58
l.p. | Nazwa asortymentu towaru - | jed. miary | prognozowana ilość sztuk | cena netto w zł za 1 szt. | VAT % | cena brutto w zł. za 1 szt. | wartość netto = c.netto x ilość | wartość brutto=cena netto x ilość+ VAT % | ilość sztuk w 1 opakowaniu /woreczku | cena netto 1 opakowania | cena brutto 1 opakowania | nazwa własna towaru / nr katalogowy / producent | klasa wyrobu medycznego | Nr certyfikatu
1 | 2 | 3 | 4 | 5 | 6 | 7 | 8 | 9 | 10 | 11 | 12 | 13 | 14 | 15
1 | Przyrząd do infuzji do podawania cytostatyków bez ftalanów (biały), umożliwiajacy obserwację przepływu infuzji, sterylny, kompatybilny z komercyjnymi systemami Luer, pojedynczo pakowany, jednorazowego użytku, musi zawierać: ostry kolec ostrza, drożny odpowietrznik z filtrem przeciwbakteryjnym, elastyczną komorę kroplową (wielkość komory: 5-6,5cm), zaciskacz rolkowy do sterowania prędkością przepływu płynu, łącznik Luer–lock umożliwiający szczelne i trwałe połączenie z kaniulą, filtr w tzw. „komorze kroplowej” (o wielkości oczka 15 mikronów), dokładnie oznaczony na opakowaniu rodzaj aparatu (aparat przeznaczony do podawania leków cytostatycznych), dren elastyczny, odporny na załamania o długości 150 cm. | szt. | 1000
Próbki w ilości : 2 szt.
Wykonawca proponuje następujący termin dostawy ( nie może być dłuższy niż 5 dni): …………dni
Dokument składany w postaci elektronicznej opatrzonej kwalifikowanym podpisem elektronicznym - podpis osoby upoważnionej do reprezentacji Wykonawcy
Formularz asortymentowo - cenowy - sprawa BZP.3810.64.2021.TP - załącznik nr 1 do oferty
PAKIET NR 59
l.p. | Nazwa asortymentu towaru - | jed. miary | prognozowana ilość sztuk | cena netto w zł za 1 szt. | VAT % | cena brutto w zł. za 1 szt. | wartość netto = c.netto x ilość | wartość brutto=cena netto x ilość+ VAT % | ilość sztuk w 1 opakowaniu /woreczku | cena netto 1 opakowania | cena brutto 1 opakowania | nazwa własna towaru / nr katalogowy / producent | klasa wyrobu medycznego | Nr certyfikatu
1 | 2 | 3 | 4 | 5 | 6 | 7 | 8 | 9 | 10 | 11 | 12 | 13 | 14 | 15
1 | Zestaw do godzinowej zbiórki moczu, Zamknięty system do pomiaru diurezy godzinowej składający się z komory pomiarowej (bez wew.komór wstepnych i pośrednich) o dokładności pomiaru min. 1ml do 20ml o poj.500ml z przeźroczystymi ściankami ułatwiającymi dokładny odczyt i wizualizację moczu, workiem o poj.2l, filtr hydrofobowy w komorze i worku, drenu z odpowietrzaniem o dł. 150cm ze spiralą antyzałamaniową, portu bezigłowego do pobierania próbek moczu w łączniku, uniwersalny system mocujący, do 14 dni u pacjenta, sterylny. | szt. | 60
Próbki w ilości : 2 szt.
Wykonawca proponuje następujący termin dostawy ( nie może być dłuższy niż 5 dni): …………dni
Dokument składany w postaci elektronicznej opatrzonej kwalifikowanym podpisem elektronicznym - podpis osoby upoważnionej do reprezentacji Wykonawcy
Formularz asortymentowo - cenowy - sprawa BZP.3810.64.2021.TP - załącznik nr 1 do oferty
PAKIET NR 60
l.p. | Nazwa asortymentu towaru - | jed. miary | prognozowana ilość sztuk | cena netto w zł za 1 szt. | VAT % | cena brutto w zł. za 1 szt. | wartość netto = c.netto x ilość | wartość brutto=cena netto x ilość+ VAT % | ilość sztuk w 1 opakowaniu /woreczku | cena netto 1 opakowania | cena brutto 1 opakowania | nazwa własna towaru / nr katalogowy / producent | klasa wyrobu medycznego | Nr certyfikatu
1 | 2 | 3 | 4 | 5 | 6 | 7 | 8 | 9 | 10 | 11 | 12 | 13 | 14 | 15
1 | Jet kateter - 2 światłowy, dł.65cm . | szt. | 20
2 | Jet kateter - 1 światłowy, dł.45cm. | szt. | 60
3 | Jet kateter - 2 światłowy, dł.40 cm. | szt. | 10
4 | Jet kateter - 3 światłowy, dł.45 cm | szt. | 20
5 | Filtr bakteryjny do aparatu Jet jednorazowy. | szt. | 150
| Oświadczam , że zaoferowane katetery oraz filtry bakteryjne są komaptybilne z urządzeniami medycznycm JET TwinStream posiadanymi przez Zamawiającego |  |  |  |  | Suma:
próbka na żądanie Zamawiającego- 1 sztuka
Wykonawca proponuje następujący termin dostawy ( nie może być dłuższy niż 5 dni): …………dni
Dokument składany w postaci elektronicznej opatrzonej kwalifikowanym podpisem elektronicznym - podpis osoby upoważnionej do reprezentacji Wykonawcy
Formularz asortymentowo - cenowy - sprawa BZP.3810.64.2021.TP - załącznik nr 1 do oferty
PAKIET NR 61
l.p. | Nazwa asortymentu towaru - | jed. miary | prognozowana ilość sztuk | cena netto w zł za 1 szt. | VAT % | cena brutto w zł. za 1 szt. | wartość netto = c.netto x ilość | wartość brutto=cena netto x ilość+ VAT % | ilość sztuk w 1 opakowaniu /woreczku | cena netto 1 opakowania | cena brutto 1 opakowania | nazwa własna towaru / nr katalogowy / producent | klasa wyrobu medycznego | Nr certyfikatu
1 | 2 | 3 | 4 | 5 | 6 | 7 | 8 | 9 | 10 | 11 | 12 | 13 | 14 | 15
1 | Przedłużacz przezierny do pompy infuzyjnej, -sterylny, bez ftalanów, końcówki z gwintem z elastycznego tworzywa odpornego na załamanie, z możliwością podłączenia do kaniuli obwodowej, długość drenika od 200cm do 210 cm, pakowany pojedynczo w formie luźnego zwoju. | szt. | 700
Próbki w ilości : 2 szt.
Wykonawca proponuje następujący termin dostawy ( nie może być dłuższy niż 5 dni): …………dni
Dokument składany w postaci elektronicznej opatrzonej kwalifikowanym podpisem elektronicznym - podpis osoby upoważnionej do reprezentacji Wykonawcy
Formularz asortymentowo - cenowy - sprawa BZP.3810.64.2021.TP - załącznik nr 1 do oferty
PAKIET NR 62
l.p. | Nazwa asortymentu towaru - | jed. miary | prognozowana ilość sztuk | cena netto w zł za 1 szt. | VAT % | cena brutto w zł. za 1 szt. | wartość netto = c.netto x ilość | wartość brutto=cena netto x ilość+ VAT % | ilość sztuk w 1 opakowaniu /woreczku | cena netto 1 opakowania | cena brutto 1 opakowania | nazwa własna towaru / nr katalogowy / producent | klasa wyrobu medycznego | Nr certyfikatu
1 | 2 | 3 | 4 | 5 | 6 | 7 | 8 | 9 | 10 | 11 | 12 | 13 | 14 | 15
1 | Czujnik do SpO2 na czoło jednorazowy przylepny kompatybilny z monitorami typu Nellcor dla dorosłych, biologicznie czysty, pakowany osobno | szt. | 24
Próbki w ilości : 2 szt.
Wykonawca proponuje następujący termin dostawy ( nie może być dłuższy niż 5 dni): …………dni
Dokument składany w postaci elektronicznej opatrzonej kwalifikowanym podpisem elektronicznym - podpis osoby upoważnionej do reprezentacji Wykonawcy
Formularz asortymentowo - cenowy - sprawa BZP.3810.64.2021.TP - załącznik nr 1 do oferty
PAKIET NR 63
l.p. | Nazwa asortymentu towaru - | jed. miary | prognozowana ilość sztuk | cena netto w zł za 1 szt. | VAT % | cena brutto w zł. za 1 szt. | wartość netto = c.netto x ilość | wartość brutto=cena netto x ilość+ VAT % | ilość sztuk w 1 opakowaniu /woreczku | cena netto 1 opakowania | cena brutto 1 opakowania | nazwa własna towaru / nr katalogowy / producent | klasa wyrobu medycznego | Nr certyfikatu
1 | 2 | 3 | 4 | 5 | 6 | 7 | 8 | 9 | 10 | 11 | 12 | 13 | 14 | 15
1 | zestaw do lewatywy: - zestaw do lewatywy pakowany pojedynczo – niesterylny, worek przeźroczysty, podziałka widoczna, końcówka długa nie krótsza niż 10 cm, przedłużacz długości 120-145 cm, | szt. | 200
2 | Kanka doodbytnicza dla dorosłych CH - 18 , biologicznie czysta, podatna na wyginanie | szt. | 50
| Próbki w ilości : 2 szt. z każdej ww. pozycji |  |  |  |  | Suma:
Wykonawca proponuje następujący termin dostawy ( nie może być dłuższy niż 5 dni): …………dni
Dokument składany w postaci elektronicznej opatrzonej kwalifikowanym podpisem elektronicznym - podpis osoby upoważnionej do reprezentacji Wykonawcy
Formularz asortymentowo - cenowy - sprawa BZP.3810.64.2021.TP - załącznik nr 1 do oferty
PAKIET NR 64
l.p. | Nazwa asortymentu towaru - | jed. miary | prognozowana ilość sztuk | cena netto w zł za 1 szt. | VAT % | cena brutto w zł. za 1 szt. | wartość netto = c.netto x ilość | wartość brutto=cena netto x ilość+ VAT % | ilość sztuk w 1 opakowaniu /woreczku | cena netto 1 opakowania | cena brutto 1 opakowania | nazwa własna towaru / nr katalogowy / producent | klasa wyrobu medycznego | Nr certyfikatu
1 | 2 | 3 | 4 | 5 | 6 | 7 | 8 | 9 | 10 | 11 | 12 | 13 | 14 | 15
1 | Cewniki dren Thorax CH-16/400 z znacznikiem/ kontrastem RTG i trokarem | szt. | 100
Próbki w ilości : 2 szt.
Wykonawca proponuje następujący termin dostawy ( nie może być dłuższy niż 5 dni): …………dni
Dokument składany w postaci elektronicznej opatrzonej kwalifikowanym podpisem elektronicznym - podpis osoby upoważnionej do reprezentacji Wykonawcy
Formularz asortymentowo - cenowy - sprawa BZP.3810.64.2021.TP - załącznik nr 1 do oferty
PAKIET NR 65
l.p. | Nazwa asortymentu towaru - | jed. miary | prognozowana ilość sztuk | cena netto w zł za 1 szt. | VAT % | cena brutto w zł. za 1 szt. | wartość netto = c.netto x ilość | wartość brutto=cena netto x ilość+ VAT % | ilość sztuk w 1 opakowaniu /woreczku | cena netto 1 opakowania | cena brutto 1 opakowania | nazwa własna towaru / nr katalogowy / producent | klasa wyrobu medycznego | Nr certyfikatu
1 | 2 | 3 | 4 | 5 | 6 | 7 | 8 | 9 | 10 | 11 | 12 | 13 | 14 | 15
1 | Przedłużacz przezierny do pompy infuzyjnej, -sterylny, bez ftalanów, końcówki z gwintem z elastycznego tworzywa odpornego na załamanie, z możliwością podłączenia do kaniuli obwodowej, długość drenika 150 cm, pakowany pojedynczo w formie luźnego zwoju. | szt. | 5000
Próbki w ilości : 2 szt.
Wykonawca proponuje następujący termin dostawy ( nie może być dłuższy niż 5 dni): …………dni
Dokument składany w postaci elektronicznej opatrzonej kwalifikowanym podpisem elektronicznym - podpis osoby upoważnionej do reprezentacji Wykonawcy

## 66-81
Formularz asortymentowo - cenowy - sprawa BZP.3810.64.2021.TP - załącznik nr 1 do oferty
PAKIET NR 66
l.p. | Nazwa asortymentu towaru - | jed. miary | prognozowana ilość sztuk | cena netto w zł za 1 szt. | VAT % | cena brutto w zł. za 1 szt. | wartość netto = c.netto x ilość | wartość brutto=cena netto x ilość+ VAT % | ilość sztuk w 1 opakowaniu /woreczku | cena netto 1 opakowania | cena brutto 1 opakowania | nazwa własna towaru / nr katalogowy / producent | klasa wyrobu medycznego | Nr certyfikatu
1 | 2 | 3 | 4 | 5 | 6 | 7 | 8 | 9 | 10 | 11 | 12 | 13 | 14 | 15
1 | Talk sterylny bez endotoksyn i azbestu do talkowania opłucnej (fiolka o objętości 4g z gruszką do rozpylania talku i cewnikiem montowanym na fiolce. | szt. | 220
Próbki w ilości : 2 sztuki
Wykonawca proponuje następujący termin dostawy ( nie może być dłuższy niż 5 dni): …………dni
Dokument składany w postaci elektronicznej opatrzonej kwalifikowanym podpisem elektronicznym - podpis osoby upoważnionej do reprezentacji Wykonawcy
Formularz asortymentowo - cenowy - sprawa BZP.3810.64.2021.TP - załącznik nr 1 do oferty
PAKIET NR 67
l.p. | Nazwa asortymentu towaru - | jed. miary | prognozowana ilość sztuk | cena netto w zł za 1 szt. | VAT % | cena brutto w zł. za 1 szt. | wartość netto = c.netto x ilość | wartość brutto=cena netto x ilość+ VAT % | ilość sztuk w 1 opakowaniu /woreczku | cena netto 1 opakowania | cena brutto 1 opakowania | nazwa własna towaru / nr katalogowy / producent | klasa wyrobu medycznego | Nr certyfikatu
1 | 2 | 3 | 4 | 5 | 6 | 7 | 8 | 9 | 10 | 11 | 12 | 13 | 14 | 15
1 | Dren THOPAZ podwójny | szt. | 200
2 | Dren THOPAZ pojedynczy | szt. | 1800
3 | Pojemnik THOPAZ 0,8L | szt. | 1000
4 | Pojemnik THOPAZ 0,3L | szt. | 1000
5 | Zatyczka | szt. | 200
| Próbki w ilości : 1 sztuka z każdej pozycji w pakiecie. |  |  |  |  | SUMA
Wykonawca proponuje następujący termin dostawy ( nie może być dłuższy niż 5 dni): …………dni
Dokument składany w postaci elektronicznej opatrzonej kwalifikowanym podpisem elektronicznym - podpis osoby upoważnionej do reprezentacji Wykonawcy
Formularz asortymentowo - cenowy - sprawa BZP.3810.64.2021.TP - załącznik nr 1 do oferty
PAKIET NR 68
l.p. | Nazwa asortymentu towaru - | jed. miary | prognozowana ilość sztuk | cena netto w zł za 1 szt. | VAT % | cena brutto w zł. za 1 szt. | wartość netto = c.netto x ilość | wartość brutto=cena netto x ilość+ VAT % | ilość sztuk w 1 opakowaniu /woreczku | cena netto 1 opakowania | cena brutto 1 opakowania | nazwa własna towaru / nr katalogowy / producent | klasa wyrobu medycznego | Nr certyfikatu
1 | 2 | 3 | 4 | 5 | 6 | 7 | 8 | 9 | 10 | 11 | 12 | 13 | 14 | 15
1 | Pojemniki plastikowe, hermetycznie zamykane do przechowywania materiałów pobieranych przy zabiegach,typu wiaderko - 2 litry | szt. | 700
2 | Pojemniki plastikowe, hermetycznie zamykane do przechowywania materiałów pobieranych przy zabiegach, typu wiaderko pojemność 2,5 - 3 litry | szt. | 200
3 | Pojemniki plastikowe, hermetycznie zamykane do przechowywania materiałów pobieranych przy zabiegach, typu wiaderko, 5 litrów. | szt. | 30
| Próbki w ilości : 2 sztuki z każdej pozycji |  |  |  |  | SUMA
Wykonawca proponuje następujący termin dostawy ( nie może być dłuższy niż 5 dni): …………dni
Dokument składany w postaci elektronicznej opatrzonej kwalifikowanym podpisem elektronicznym - podpis osoby upoważnionej do reprezentacji Wykonawcy
Formularz asortymentowo - cenowy - sprawa BZP.3810.64.2021.TP - załącznik nr 1 do oferty
PAKIET NR 69
l.p. | Nazwa asortymentu towaru - | jed. miary | prognozowana ilość sztuk | cena netto w zł za 1 szt. | VAT % | cena brutto w zł. za 1 szt. | wartość netto = c.netto x ilość | wartość brutto=cena netto x ilość+ VAT % | ilość sztuk w 1 opakowaniu /woreczku | cena netto 1 opakowania | cena brutto 1 opakowania | nazwa własna towaru / nr katalogowy / producent | klasa wyrobu medycznego | Nr certyfikatu
1 | 2 | 3 | 4 | 5 | 6 | 7 | 8 | 9 | 10 | 11 | 12 | 13 | 14 | 15
1 | dren do zestawu 2 butlowego z portem , z regulacją zastawki wodnej, jednorazowego użytku, sterylny, pakowany pojedynczo, dren do pacjenta przeźroczysty, zabezpieczony przed zagięciem opaską spiralną lub harmonijkową. Każdy zestaw pakowany dwuwarstwowo. | szt. | 200
2 | butla szklana 2 l z korkiem lub bez korka, skalowana co 50 ml, wytrzymałe na wielokrotną sterylizację, kompatybilne z w/w drenem,butla do drenażu z podziałką wtopioną lub namalowaną skalą. | szt. | 50
| Próbki w ilości : 2 sztuki z każdej pozycji w pakiecie. |  |  |  |  | SUMA
Wykonawca proponuje następujący termin dostawy ( nie może być dłuższy niż 5 dni): …………dni
Dokument składany w postaci elektronicznej opatrzonej kwalifikowanym podpisem elektronicznym - podpis osoby upoważnionej do reprezentacji Wykonawcy
Formularz asortymentowo - cenowy - sprawa BZP.3810.64.2021.TP - załącznik nr 1 do oferty
PAKIET NR 70
l.p. | Nazwa asortymentu towaru - | jed. miary | prognozowana ilość sztuk | cena netto w zł za 1 szt. | VAT % | cena brutto w zł. za 1 szt. | wartość netto = c.netto x ilość | wartość brutto=cena netto x ilość+ VAT % | ilość sztuk w 1 opakowaniu /woreczku | cena netto 1 opakowania | cena brutto 1 opakowania | nazwa własna towaru / nr katalogowy / producent | klasa wyrobu medycznego | Nr certyfikatu
1 | 2 | 3 | 4 | 5 | 6 | 7 | 8 | 9 | 10 | 11 | 12 | 13 | 14 | 15
1 | dren brzuszny – sterylny Rozmiar F16, dł. ok. 60 cm, – sterylny, pojedynczo pakowany, jednorazowego użytku, wykonany z silikonowego tworzywa o optymalnie dobranej sprężystości i giętkości, bez otworów, długości ok. 60 cm. Zamawiający dopuszcza: dren brzuszny silikonowy o długości 50cm z sześcioma otworami drenującymi | szt. | 10
2 | dren brzuszny – sterylny Rozmiar F18,dł. ok. 60cm, (opis jak poz.1) | szt. | 10
3 | dren brzuszny – sterylny Rozmiar F20,dł. ok. 60cm, (opis jak poz.1) | szt. | 5
4 | butla Redona – sterylna, pojedynczo pakowana, pojemności 200-250m | szt. | 50
| Próbki w ilości : 2 sztuk z każdej pozycji w pakiecie. |  |  |  |  | SUMA
Wykonawca proponuje następujący termin dostawy ( nie może być dłuższy niż 5 dni): …………dni
Dokument składany w postaci elektronicznej opatrzonej kwalifikowanym podpisem elektronicznym - podpis osoby upoważnionej do reprezentacji Wykonawcy
Formularz asortymentowo - cenowy - sprawa BZP.3810.64.2021.TP - załącznik nr 1 do oferty
PAKIET NR 71
l.p. | Nazwa asortymentu towaru - | jed. miary | prognozowana ilość sztuk | cena netto w zł za 1 szt. | VAT % | cena brutto w zł. za 1 szt. | wartość netto = c.netto x ilość | wartość brutto=cena netto x ilość+ VAT % | ilość sztuk w 1 opakowaniu /woreczku | cena netto 1 opakowania | cena brutto 1 opakowania | nazwa własna towaru / nr katalogowy / producent | klasa wyrobu medycznego | Nr certyfikatu
1 | 2 | 3 | 4 | 5 | 6 | 7 | 8 | 9 | 10 | 11 | 12 | 13 | 14 | 15
1 | zestaw do odsysania z pola operacyjnego typu YANKAUER, sterylny, podwójnie pakowany w wewnętrzny worek foliowy i zewnętrzne opakowanie folia-papier. Dren o długości min.200 cm oraz w granicach CH. 22 - 25 oraz sprężynami zgięciowymi po obu stronach ułatwiającymi manipulację drenem. Wymagana możliwość odłączenia końcówki od drenu i wymiany na inną( zakończenie końcówki – schodkowe zapewniające stabilne połączenie ), bez kontroli odsysania. Zamawiający dopuszcza: Zestaw do odsysania z pola operacyjnego typu Yankauer sterylnych, podwójnie pakowanych w wewnętrzny worek foliowy i zewnętrzne opakowanie folia-papier. Dren o długości min. 200cm o średnicy w granicach CH 22-25 oraz uniwersalnych elastycznych zakończeniach po obu stronach ułatwiających manipulację drenem i zapewniających szczelne połączenie. Wymagana możliwość odłączenia końcówki od drenu i wymiany na inną (zakończenie końcówki schodkowe zapewniające stabilne połączenie), bez kontroli odsysania. | szt. | 2000
2 | sterylna końcówka do odsysania z pola operacyjnego typu YANKAUER , sterylna, podwójnie pakowana w wewnętrzny worek foliowy i zewnętrzne opakowanie folia- papier. Transparentna końcówka ssąca typu YANKAUER CH-20 z min. 4 otworami bocznymi położonymi blisko otworu centralnego, bez kontroli odsysania oraz końcówką ergonomicznie ukształtowaną kompatybilną z zestawem. Asortyment ma być pakowany w opakowanie podwójne czyli wewnętrzny perforowany worek foliowy i zewnętrzne opakowanie folia/ papier, co pozwala na ich aseptyczne użytkowanie. | szt. | 140
| Próbki w ilości: 3 szt. z każdej pozycji. |  |  |  |  | SUMA
Wykonawca proponuje następujący termin dostawy ( nie może być dłuższy niż 5 dni): …………dni
Dokument składany w postaci elektronicznej opatrzonej kwalifikowanym podpisem elektronicznym - podpis osoby upoważnionej do reprezentacji Wykonawcy
Formularz asortymentowo - cenowy - sprawa BZP.3810.64.2021.TP - załącznik nr 1 do oferty
PAKIET NR 72
l.p. | Nazwa asortymentu towaru - | jed. miary | prognozowana ilość sztuk | cena netto w zł za 1 op | VAT % | cena brutto w zł. za 1 op | wartość netto = c.netto x ilość | wartość brutto=cena netto x ilość+ VAT % | ilość sztuk w 1 opakowaniu /woreczku | cena netto 1 opakowania | cena brutto 1 opakowania | nazwa własna towaru / nr katalogowy / producent | klasa wyrobu medycznego | Nr certyfikatu
1 | 2 | 3 | 4 | 5 | 6 | 7 | 8 | 9 | 10 | 11 | 12 | 13 | 14 | 15
1 | ostrze chirurgiczne kompatybilne ze standardowym trzonkiem nr3, nr ostrza 10; 1 op -max100 Wykonane ze stali węglowej lub nierdzewnej, wymienne, sterylne, jednorazowe, pakowane pojedynczo w aluminiową saszetkę. Kompatybilne ze standardowymi trzonkami nr 4 i 3 | szt. | 8000
2 | ostrze chirurgiczne kompatybilne ze standardowym trzonkiem nr4, nr ostrza 24; 1 op -max100 (opis jak w poz. 1) | szt. | 14000
| Próbki w ilości: 2 sztuk pojedynczych z każdego rozmiaru. |  |  |  |  | SUMA
Wykonawca proponuje następujący termin dostawy ( nie może być dłuższy niż 5 dni): …………dni
Dokument składany w postaci elektronicznej opatrzonej kwalifikowanym podpisem elektronicznym - podpis osoby upoważnionej do reprezentacji Wykonawcy
Formularz asortymentowo - cenowy - sprawa BZP.3810.64.2021.TP - załącznik nr 1 do oferty
PAKIET NR 73
l.p. | Nazwa asortymentu towaru - | jed. miary | prognozowana ilość sztuk | cena netto w zł za 1 szt. | VAT % | cena brutto w zł. za 1 szt. | wartość netto = c.netto x ilość | wartość brutto=cena netto x ilość+ VAT % | ilość sztuk w 1 opakowaniu /woreczku | cena netto 1 opakowania | cena brutto 1 opakowania | nazwa własna towaru / nr katalogowy / producent | klasa wyrobu medycznego | Nr certyfikatu
1 | 2 | 3 | 4 | 5 | 6 | 7 | 8 | 9 | 10 | 11 | 12 | 13 | 14 | 15
1 | szczotka do chirurgicznego mycia rąk-typ sucha , z gąbką, miękka, delikatna, sterylna, bez detergentu, posiadająca szczecinę wykonaną z miękkiego polietylenu z jednej strony szczotki i polietylenową gąbkę z drugiej strony (szczecina i gąbka mogą być wykonane z tworzywa równoważnego), podstawa, na której umieszczona jest gąbka i szczecinka wykonana jest z miękkiego materiału umożliwiającego doskonałe dopasowanie się do każdej wielkości dłoni, rozmiar: długość; 8 – 9 cm,: szerokość 4 - 5 cm; wysokość (gąbka + szczecina) 3- 4 cm, pojedynczo pakowane z dołączonym pilniczkiem do czyszczenia paznokci. Próbki – 5 sztuk | szt. | 4500
Wykonawca proponuje następujący termin dostawy ( nie może być dłuższy niż 5 dni): …………dni
Dokument składany w postaci elektronicznej opatrzonej kwalifikowanym podpisem elektronicznym - podpis osoby upoważnionej do reprezentacji Wykonawcy
Formularz asortymentowo - cenowy - sprawa BZP.3810.64.2021.TP - załącznik nr 1 do oferty
PAKIET NR 74
l.p. | Nazwa asortymentu towaru - | jed. miary | prognozowana ilość sztuk | cena netto w zł za 1 szt. | VAT % | cena brutto w zł. za 1 szt. | wartość netto = c.netto x ilość | wartość brutto=cena netto x ilość+ VAT % | ilość sztuk w 1 opakowaniu /woreczku | cena netto 1 opakowania | cena brutto 1 opakowania | nazwa własna towaru / nr katalogowy / producent | klasa wyrobu medycznego | Nr certyfikatu
1 | 2 | 3 | 4 | 5 | 6 | 7 | 8 | 9 | 10 | 11 | 12 | 13 | 14 | 15
1 | Filtr oddechowy antybakteryjny - antywirusowy z dojściem do kapnografii z wkładem hydrofobowym, z końcówkami kompatybilnymi z jednej strony ze wszystkimi rodzajami sprzętu: wyjście respiratora lub aparatu do znieczulenia, z drugiej strony umożliwiające połączenie z rurką intubacyjną, tracheostomijną, łacznikiem Y układu oddechowego lub anestetycznego dla dorosłych (22mm). Filtr dwustronnie powinien zabezpieczać pacjent – respirator lub aparat do znieczuleń. Czas działania do 24 godz. ochrona wirusowa i bakteryjna >99,99% waga 30- 34g, obudowa przeźroczysta. Port do kapnografii zamknięty szczelną, elastyczną. Pojedynczo pakowany, sterylny lub biologicznie czysty. Zamawiający dopuszcza: filtr oddechowy antybakteryjno-antywirusowy o wadze 23 g, | szt. | 3000
Wykonawca proponuje następujący termin dostawy ( nie może być dłuższy niż 5 dni): …………dni
Dokument składany w postaci elektronicznej opatrzonej kwalifikowanym podpisem elektronicznym - podpis osoby upoważnionej do reprezentacji Wykonawcy
Formularz asortymentowo - cenowy - sprawa BZP.3810.64.2021.TP - załącznik nr 1 do oferty
PAKIET NR 75
l.p. | Nazwa asortymentu towaru - | jed. miary | prognozowana ilość sztuk | cena netto w zł za 1 szt. | VAT % | cena brutto w zł. za 1 szt. | wartość netto = c.netto x ilość | wartość brutto=cena netto x ilość+ VAT % | ilość sztuk w 1 opakowaniu /woreczku | cena netto 1 opakowania | cena brutto 1 opakowania | nazwa własna towaru / nr katalogowy / producent | klasa wyrobu medycznego | Nr certyfikatu
1 | 2 | 3 | 4 | 5 | 6 | 7 | 8 | 9 | 10 | 11 | 12 | 13 | 14 | 15
1 | Licznik igieł, Magnetyczny, pojedynczy, z przylepcem, sterylny, pojemność 10x10(wskaźnika igieł), odporny ma przebicia Próbki w ilości : 3 sztuki . | szt | 1300
Wykonawca proponuje następujący termin dostawy ( nie może być dłuższy niż 5 dni): …………dni
Dokument składany w postaci elektronicznej opatrzonej kwalifikowanym podpisem elektronicznym - podpis osoby upoważnionej do reprezentacji Wykonawcy
Formularz asortymentowo - cenowy - sprawa BZP.3810.64.2021.TP - załącznik nr 1 do oferty
PAKIET NR 76
l.p. | Nazwa asortymentu towaru - | jed. miary | prognozowana ilość sztuk | cena netto w zł za 1 szt. | VAT % | cena brutto w zł. za 1 szt. | wartość netto = c.netto x ilość | wartość brutto=cena netto x ilość+ VAT % | ilość sztuk w 1 opakowaniu /woreczku | cena netto 1 opakowania | cena brutto 1 opakowania | nazwa własna towaru / nr katalogowy / producent | klasa wyrobu medycznego | Nr certyfikatu
1 | 2 | 3 | 4 | 5 | 6 | 7 | 8 | 9 | 10 | 11 | 12 | 13 | 14 | 15
1 | Kleszczyki anatomiczne proste typu Pean 14 cm, jałowe, pakowane pojedynczo , opakowanie folia-papier | szt. | 500
2 | Nożyczki chirurgiczne ostro-ostre proste o dł.14cm jałowe pakowane pojedynczo, opakowanie folia-papier | szt. | 100
Próbki w ilości : 2 sztuk z każdej pozycji w pakiecie.
Wykonawca proponuje następujący termin dostawy ( nie może być dłuższy niż 5 dni): …………dni
Dokument składany w postaci elektronicznej opatrzonej kwalifikowanym podpisem elektronicznym - podpis osoby upoważnionej do reprezentacji Wykonawcy
Formularz asortymentowo - cenowy - sprawa BZP.3810.64.2021.TP - załącznik nr 1 do oferty
PAKIET NR 77
l.p. | Nazwa asortymentu towaru - | jed. miary | prognozowana ilość sztuk | cena netto w zł za 1 szt. | VAT % | cena brutto w zł. za 1 szt. | wartość netto = c.netto x ilość | wartość brutto=cena netto x ilość+ VAT % | ilość sztuk w 1 opakowaniu /woreczku | cena netto 1 opakowania | cena brutto 1 opakowania | nazwa własna towaru / nr katalogowy / producent | klasa wyrobu medycznego | Nr certyfikatu
1 | 2 | 3 | 4 | 5 | 6 | 7 | 8 | 9 | 10 | 11 | 12 | 13 | 14 | 15
1 | Szczoteczki cytologiczne, jednorazowe do bronchoskopii, szczoteczka cytologiczna do wymazów 1 razowego użytku, sterylna do bronchoskopii o średnicy cewnika 1,8mm, dł.120cm, średnicy włosia 2-3mm, dł,.części z włosiem 20mm. | szt. | 3000
Próbki w ilości : 3 sztuki
Wykonawca proponuje następujący termin dostawy ( nie może być dłuższy niż 5 dni): …………dni
Dokument składany w postaci elektronicznej opatrzonej kwalifikowanym podpisem elektronicznym - podpis osoby upoważnionej do reprezentacji Wykonawcy
Formularz asortymentowo - cenowy - sprawa BZP.3810.64.2021.TP - załącznik nr 1 do oferty
PAKIET NR 78
l.p. | Nazwa asortymentu towaru - | jed. miary | prognozowana ilość sztuk | cena netto w zł za 1 szt. | VAT % | cena brutto w zł. za 1 szt. | wartość netto = c.netto x ilość | wartość brutto=cena netto x ilość+ VAT % | ilość sztuk w 1 opakowaniu /woreczku | cena netto 1 opakowania | cena brutto 1 opakowania | nazwa własna towaru / nr katalogowy / producent | klasa wyrobu medycznego | Nr certyfikatu
1 | 2 | 3 | 4 | 5 | 6 | 7 | 8 | 9 | 10 | 11 | 12 | 13 | 14 | 15
1 | Ustniki endoskopowe, ustnik jednorazowy z możliwością podłączenia tlenu. Rozm. 18mm na 25mm, wolne od DEHP i latexu, z regulowaną gumką, z otworkami w gumce do regulacji, z możliwością podania tlenu p/ustnik. Biologicznie czyste. Pakowane pojedynczo. | szt. | 2400
Próbki w ilości : 3 sztuki
Wykonawca proponuje następujący termin dostawy ( nie może być dłuższy niż 5 dni): …………dni
Dokument składany w postaci elektronicznej opatrzonej kwalifikowanym podpisem elektronicznym - podpis osoby upoważnionej do reprezentacji Wykonawcy
Formularz asortymentowo - cenowy - sprawa BZP.3810.64.2021.TP - załącznik nr 1 do oferty
| PAKIET NR 79 | Uzasad faktyczne zdublowany pakiet ten sam pakiet w inny postępowaniu Unieważniony art. 255 pzp
l.p. | Nazwa asortymentu towaru - | jed. miary | prognozowana ilość sztuk | cena netto w zł za 1 szt. | VAT % | cena brutto w zł. za 1 szt. | wartość netto = c.netto x ilość | wartość brutto=cena netto x ilość+ VAT % | ilość sztuk w 1 opakowaniu /woreczku | cena netto 1 opakowania | cena brutto 1 opakowania | nazwa własna towaru / nr katalogowy / producent | klasa wyrobu medycznego | Nr certyfikatu
1 | 2 | 3 | 4 | 5 | 6 | 7 | 8 | 9 | 10 | 11 | 12 | 13 | 14 | 15
1 | Uniewazniony pakiet przed otwarciem ofert
2 | Uniewazniony pakiet przed otwarciem ofert
SUMA
Wykonawca proponuje następujący termin dostawy ( nie może być dłuższy niż 5 dni): …………dni
Dokument składany w postaci elektronicznej opatrzonej kwalifikowanym podpisem elektronicznym - podpis osoby upoważnionej do reprezentacji Wykonawcy
Formularz asortymentowo - cenowy - sprawa BZP.3810.64.2021.TP - załącznik nr 1 do oferty
PAKIET NR 80
l.p. | Nazwa asortymentu towaru - | jed. miary | prognozowana ilość sztuk | cena netto w zł za 1 szt. | VAT % | cena brutto w zł. za 1 szt. | wartość netto = c.netto x ilość | wartość brutto=cena netto x ilość+ VAT % | ilość sztuk w 1 opakowaniu /woreczku | cena netto 1 opakowania | cena brutto 1 opakowania | nazwa własna towaru / nr katalogowy / producent | klasa wyrobu medycznego | Nr certyfikatu
1 | 2 | 3 | 4 | 5 | 6 | 7 | 8 | 9 | 10 | 11 | 12 | 13 | 14 | 15
1 | Pojemnik na płyny ustrojowe,, zakręcane, sterylne, j/u, objętość 25-30ml, wys. 80-90mm, średnica 2,5cm – pojedynczo pakowane. Opakowanie po szt. | szt. | 20000
Próbki w ilości : 5 sztuki
Wykonawca proponuje następujący termin dostawy ( nie może być dłuższy niż 5 dni): …………dni
Dokument składany w postaci elektronicznej opatrzonej kwalifikowanym podpisem elektronicznym - podpis osoby upoważnionej do reprezentacji Wykonawcy
Formularz asortymentowo - cenowy - sprawa BZP.3810.64.2021.TP - załącznik nr 1 do oferty
PAKIET NR 81
l.p. | Nazwa asortymentu towaru - | jed. miary | prognozowana ilość sztuk | cena netto w zł za 1 szt. | VAT % | cena brutto w zł. za 1 szt. | wartość netto = c.netto x ilość | wartość brutto=cena netto x ilość+ VAT % | ilość sztuk w 1 opakowaniu /woreczku | cena netto 1 opakowania | cena brutto 1 opakowania | nazwa własna towaru / nr katalogowy / producent | klasa wyrobu medycznego | Nr certyfikatu
1 | 2 | 3 | 4 | 5 | 6 | 7 | 8 | 9 | 10 | 11 | 12 | 13 | 14 | 15
1 | Łącznik trójdrożny typu Y sterylny, ramiona łączników stożkowe, schodkowe 9x9x9 lub 15/6 , uniwersalny, jednorazowy | szt. | 100
2 | łącznik dwudrożny sterylny, redukcyjny 4x7 lub 7-11/7 uniwersalny jednorazowy | szt. | 300
3 | łącznik dwudrożny sterylny 7x7 uniwersalny, prosty lub 8-12/6, odpowiednik,sterylny jednorazowy | szt. | 50
4 | łącznik uniwersalny, sterylny, schodkowy, zewnetrznie 15 mm , wewnętrznie 6 mm uniwersalny lub odpowiednik,sterylny jednorazowy | szt. | 1200
5 | zatyczka do drenu sterylna typu schodkowego – uniwersalna, sterylna, jednorazowa , | szt. | 1200
| Próbki w ilości : 2 szt. z każdej ww. pozycji |  |  |  |  | Suma:
Wykonawca proponuje następujący termin dostawy ( nie może być dłuższy niż 5 dni): …………dni
Dokument składany w postaci elektronicznej opatrzonej kwalifikowanym podpisem elektronicznym - podpis osoby upoważnionej do reprezentacji Wykonawcy

## 82-122
Formularz asortymentowo - cenowy - sprawa BZP.3810.64.2021.TP - załącznik nr 1 do oferty
PAKIET NR 82
l.p. | Nazwa asortymentu towaru - | jed. miary | prognozowana ilość sztuk | cena netto w zł za 1 szt. | VAT % | cena brutto w zł. za 1 szt. | wartość netto = c.netto x ilość | wartość brutto=cena netto x ilość+ VAT % | ilość sztuk w 1 opakowaniu /woreczku | cena netto 1 opakowania | cena brutto 1 opakowania | nazwa własna towaru / nr katalogowy / producent | klasa wyrobu medycznego | Nr certyfikatu
1 | 2 | 3 | 4 | 5 | 6 | 7 | 8 | 9 | 10 | 11 | 12 | 13 | 14 | 15
1 | Rurka dotchawicza do krótkotrwałej intubacji z mankietem uszczelniającym rozmiar 6 niskociśnieniowym ustno-nosowa, sterylna, jednorazowego użytku. Zamawiający wymaga, aby dren oraz balonik kontrolny były w innym kolorze niż korpus rurki. Zamawiający dopuszcza by rurki: • posiadały znacznik głębokości intubacji nad mankietem w postaci jednego grubego ringu wokół całego obwodu rurki, • posiadały minimum 2 oznaczenia rozmiaru na korpusie rurki i dodatkowo na łączniku 15mm oraz balonik kontrolny w kolorze niebieskim, • na opakowaniu pojedynczym był nadrukowany dane importera, producenta oraz autoryzowanego przedstawiciela, • balonik kontrolny posiadał nadrukowany rozmiar oraz skróconą nazwę producenta, co ułatwia proces identyfikacji rurki nawet po wyjęciu z opakowania jednostkowego, | szt. | 10
2 | rurka dotchawicza do krótkotrwałej intubacji z mankietem uszczelniającym niskociśnieniowym, rozmiar 7 niskociśnieniowym ustno-nosowa, sterylna, jednorazowego użytku. Zamawiający wymaga, aby dren oraz balonik kontrolny były w innym kolorze niż korpus rurki. Zamawiający dopuszcza by rurki: • posiadały znacznik głębokości intubacji nad mankietem w postaci jednego grubego ringu wokół całego obwodu rurki, • posiadały minimum 2 oznaczenia rozmiaru na korpusie rurki i dodatkowo na łączniku 15mm oraz balonik kontrolny w kolorze niebieskim, • na opakowaniu pojedynczym był nadrukowany dane importera, producenta oraz autoryzowanego przedstawiciela, • balonik kontrolny posiadał nadrukowany rozmiar oraz skróconą nazwę producenta, co ułatwia proces identyfikacji rurki nawet po wyjęciu z opakowania jednostkowego, | szt. | 60
3 | rurka dotchawicza do krótkotrwałej intubacji z mankietem uszczelniającym niskociśnieniowym, rozmiar 8 niskociśnieniowym ustno-nosowa, sterylna, jednorazowego użytku. Zamawiający wymaga, aby dren oraz balonik kontrolny były w innym kolorze niż korpus rurki. Zamawiający dopuszcza by rurki: • posiadały znacznik głębokości intubacji nad mankietem w postaci jednego grubego ringu wokół całego obwodu rurki, • posiadały minimum 2 oznaczenia rozmiaru na korpusie rurki i dodatkowo na łączniku 15mm oraz balonik kontrolny w kolorze niebieskim, • na opakowaniu pojedynczym był nadrukowany dane importera, producenta oraz autoryzowanego przedstawiciela, • balonik kontrolny posiadał nadrukowany rozmiar oraz skróconą nazwę producenta, co ułatwia proces identyfikacji rurki nawet po wyjęciu z opakowania jednostkowego, | szt. | 200
4 | rurka dotchawicza do krótkotrwałej intubacji z mankietem uszczelniającym niskociśnieniowym, rozmiar 9 niskociśnieniowym ustno-nosowa, sterylna, jednorazowego użytku. Zamawiający wymaga, aby dren oraz balonik kontrolny były w innym kolorze niż korpus rurki. Zamawiający dopuszcza by rurki: • posiadały znacznik głębokości intubacji nad mankietem w postaci jednego grubego ringu wokół całego obwodu rurki, • posiadały minimum 2 oznaczenia rozmiaru na korpusie rurki i dodatkowo na łączniku 15mm oraz balonik kontrolny w kolorze niebieskim, • na opakowaniu pojedynczym był nadrukowany dane importera, producenta oraz autoryzowanego przedstawiciela, • balonik kontrolny posiadał nadrukowany rozmiar oraz skróconą nazwę producenta, co ułatwia proces identyfikacji rurki nawet po wyjęciu z opakowania jednostkowego, | szt. | 100
5 | rurka dotchawicza do krótkotrwałej intubacji z mankietem uszczelniającym niskociśnieniowym, rozmiar 10 niskociśnieniowym ustno-nosowa, sterylna, jednorazowego użytku. Zamawiający wymaga, aby dren oraz balonik kontrolny były w innym kolorze niż korpus rurki. Zamawiający dopuszcza by rurki: • posiadały znacznik głębokości intubacji nad mankietem w postaci jednego grubego ringu wokół całego obwodu rurki, • posiadały minimum 2 oznaczenia rozmiaru na korpusie rurki i dodatkowo na łączniku 15mm oraz balonik kontrolny w kolorze niebieskim, • na opakowaniu pojedynczym był nadrukowany dane importera, producenta oraz autoryzowanego przedstawiciela, • balonik kontrolny posiadał nadrukowany rozmiar oraz skróconą nazwę producenta, co ułatwia proces identyfikacji rurki nawet po wyjęciu z opakowania jednostkowego, | szt. | 50
| Próbki w ilości : 2 szt. z każdej ww. pozycji |  |  |  |  | SUMA
Wykonawca proponuje następujący termin dostawy ( nie może być dłuższy niż 5 dni): …………dni
Dokument składany w postaci elektronicznej opatrzonej kwalifikowanym podpisem elektronicznym - podpis osoby upoważnionej do reprezentacji Wykonawcy
Formularz asortymentowo - cenowy - sprawa BZP.3810.64.2021.TP - załącznik nr 1 do oferty
PAKIET NR 83
l.p. | Nazwa asortymentu towaru - | jed. miary | prognozowana ilość sztuk | cena netto w zł za 1 szt. | VAT % | cena brutto w zł. za 1 szt. | wartość netto = c.netto x ilość | wartość brutto=cena netto x ilość+ VAT % | ilość sztuk w 1 opakowaniu /woreczku | cena netto 1 opakowania | cena brutto 1 opakowania | nazwa własna towaru / nr katalogowy / producent | klasa wyrobu medycznego | Nr certyfikatu
1 | 2 | 3 | 4 | 5 | 6 | 7 | 8 | 9 | 10 | 11 | 12 | 13 | 14 | 15
1 | rurka dotchawicza zbrojona z mankietem uszczelniającym niskociśnieniowym ustno-nosowa, sterylna, jednorazowego użytku, wykonana z medycznego PCV lub z materiału ułatwiającego jej wprowadzenie, może być silikonowana, z balonem kontrolnym oraz łącznikiem ściśle połączonym ze spiralą kwasoodporną wtopioną w ściankę rurki Murphy,ego lub Magilla. Rozmiar: 8 Zamawiający dopuszcza: • aby dren oraz balonik kontrolny były w innym kolorze niż korpus rurki, • aby balonik kontrolny posiadał nadrukowany rozmiar oraz skróconą nazwę producenta, co ułatwia proces identyfikacji rurki nawet po wyjęciu z opakowania jednostkowego, • aby na opakowaniu pojedynczym był nadrukowany dane importera, producenta oraz autoryzowanego przedstawiciela, • rurki mają posiadać znacznik głębokości intubacji nad mankietem w postaci jednego grubego ringu wokół całego obwodu rurki, • rurki mające posiadać minimum 2 oznaczenia rozmiaru na korpusie rurki i dodatkowo na łączniku 15mm oraz balonik kontrolny w kolorze niebieskim. | szt. | 20
2 | rurka dotchawicza zbrojona z mankietem uszczelniającym niskociśnieniowym ustno-nosowa, sterylna, jednorazowego użytku, wykonana z medycznego PCV lub z materiału ułatwiającego jej wprowadzenie, może być silikonowana, z balonem kontrolnym oraz łącznikiem ściśle połączonym ze spiralą kwasoodporną wtopioną w ściankę rurki Murphy,ego lub Magilla. Rozmiar: 9 Zamawiający dopuszcza: • aby dren oraz balonik kontrolny były w innym kolorze niż korpus rurki, • aby balonik kontrolny posiadał nadrukowany rozmiar oraz skróconą nazwę producenta, co ułatwia proces identyfikacji rurki nawet po wyjęciu z opakowania jednostkowego, • aby na opakowaniu pojedynczym był nadrukowany dane importera, producenta oraz autoryzowanego przedstawiciela, • rurki mają posiadać znacznik głębokości intubacji nad mankietem w postaci jednego grubego ringu wokół całego obwodu rurki, • rurki mające posiadać minimum 2 oznaczenia rozmiaru na korpusie rurki i dodatkowo na łączniku 15mm oraz balonik kontrolny w kolorze niebieskim. | szt. | 10
3 | rurka dotchawicza zbrojona z mankietem uszczelniającym niskociśnieniowym ustno-nosowa, sterylna, jednorazowego użytku, wykonana z medycznego PCV lub z materiału ułatwiającego jej wprowadzenie, może być silikonowana, z balonem kontrolnym oraz łącznikiem ściśle połączonym ze spiralą kwasoodporną wtopioną w ściankę rurki Murphy,ego lub Magilla. Rozmiar: 10 Zamawiający dopuszcza: • aby dren oraz balonik kontrolny były w innym kolorze niż korpus rurki, • aby balonik kontrolny posiadał nadrukowany rozmiar oraz skróconą nazwę producenta, co ułatwia proces identyfikacji rurki nawet po wyjęciu z opakowania jednostkowego, • aby na opakowaniu pojedynczym był nadrukowany dane importera, producenta oraz autoryzowanego przedstawiciela, • rurki mają posiadać znacznik głębokości intubacji nad mankietem w postaci jednego grubego ringu wokół całego obwodu rurki, • rurki mające posiadać minimum 2 oznaczenia rozmiaru na korpusie rurki i dodatkowo na łączniku 15mm oraz balonik kontrolny w kolorze niebieskim. | szt. | 10
| Próbki w ilości : 2 szt. |  |  |  |  | SUMA
Wykonawca proponuje następujący termin dostawy ( nie może być dłuższy niż 5 dni): …………dni
Dokument składany w postaci elektronicznej opatrzonej kwalifikowanym podpisem elektronicznym - podpis osoby upoważnionej do reprezentacji Wykonawcy
Formularz asortymentowo - cenowy - sprawa BZP.3810.64.2021.TP - załącznik nr 1 do oferty
PAKIET NR 84
l.p. | Nazwa asortymentu towaru - | jed. miary | prognozowana ilość sztuk | cena netto w zł za 1 szt. | VAT % | cena brutto w zł. za 1 szt. | wartość netto = c.netto x ilość | wartość brutto=cena netto x ilość+ VAT % | ilość sztuk w 1 opakowaniu /woreczku | cena netto 1 opakowania | cena brutto 1 opakowania | nazwa własna towaru / nr katalogowy / producent | klasa wyrobu medycznego | Nr certyfikatu
1 | 2 | 3 | 4 | 5 | 6 | 7 | 8 | 9 | 10 | 11 | 12 | 13 | 14 | 15
1 | rurka dwukanałowa dooskrzelowa typu ROBERT-SHOW lewostronna, rozmiar 35 lewostronna -pojedynczo pakowana, sterylna, jednorazowego użytku, przezroczysta, wykonana z odmiany medycznej PVC lub termoplastycznego tworzywa , część składowa rurki musi posiadać dwa mankiety niskociśnieniowe tchawiczy i oskrzelowy, znacznik rtg na całej długości miękki balonik kontrolny odzwierciedlający stan wypełnienia mankietu z wbudowanym zaworem jedno kierunkowym, szerokie światło wewnętrzne rurki umożliwiające zastosowanie bronchofiberoskopu odpowiedniej średnicy. W komplecie obligatoryjnie musi być łącznik typu Y. Rurki mogą mieć mały komplet łączników. Zamawiający dopuszcza: • by w komplecie do rurki odoskrzelowej były prowadnice ze stoperem zabezpieczającym kształt rurki, • łącznik Y przeźroczysty, • by w zestawie znajdowały się dwa łączniki podwójnie obrotowe | szt. | 30
2 | rurka dwukanałowa dooskrzelowa typu ROBERT-SHOW lewostronna, rozmiar 37 (opis jak pozycji 1) | szt. | 300
3 | rurka dwukanałowa dooskrzelowa typu ROBERT-SHOW lewostronna, rozmiar 39 (opis jak pozycji 1) | szt. | 200
4 | rurka dwukanałowa dooskrzelowa typu ROBERT-SHOW lewostronna, rozmiar 41 (opis jak pozycji 1) | szt. | 500
5 | rurka dwukanałowa dooskrzelowa typu ROBERT-SHOW prawostronna, rozmiar 35 prawostronna - pojedynczo pakowana, sterylna, jednorazowego użytku, przezroczysta, wykonana z odmiany medycznej PVC lub termoplastycznego tworzywa, część składowa rurki musi posiadać dwa mankiety niskociśnieniowe – tchawiczy i oskrzelowy, znacznik rtg na całej długości ,miękki balonik kontrolny odzwierciedlający stan wypełnienia mankietu z wbudowanym zaworem jednokierunkowy, szerokie światło wewnętrzne umożliwiające zastosowanie bronchofiberoskopu odpowiedniej średnicy. W komplecie obligatoryjnie musi być łącznik typu Y. Rurki mogą mieć mały komplet łączników. Zamawiający dopuszcza: • by w komplecie do rurki odoskrzelowej były prowadnice ze stoperem zabezpieczającym kształt rurki, • łącznik Y przeźroczysty, • by w zestawie znajdowały się dwa łączniki podwójnie obrotowe | szt. | 20
6 | rurka dwukanałowa dooskrzelowa typu ROBERT-SHOW prawostronna, rozmiar 37 (opis jak pozycji 5) | szt. | 300
7 | rurka dwukanałowa dooskrzelowa typu ROBERT-SHOW prawostronna, rozmiar 39 (opis jak pozycji 5) | szt. | 150
8 | rurka dwukanałowa dooskrzelowa typu ROBERT-SHOW prawostronna, rozmiar 41 (opis jak pozycji 5) | szt. | 400
| Próbki w ilości : 2 szt. z każdej ww. pozycji |  |  |  |  | SUMA
Wykonawca proponuje następujący termin dostawy ( nie może być dłuższy niż 5 dni): …………dni
Dokument składany w postaci elektronicznej opatrzonej kwalifikowanym podpisem elektronicznym - podpis osoby upoważnionej do reprezentacji Wykonawcy
Formularz asortymentowo - cenowy - sprawa BZP.3810.64.2021.TP - załącznik nr 1 do oferty
PAKIET NR 85
l.p. | Nazwa asortymentu towaru - | jed. miary | prognozowana ilość sztuk | cena netto w zł za 1 szt. | VAT % | cena brutto w zł. za 1 szt. | wartość netto = c.netto x ilość | wartość brutto=cena netto x ilość+ VAT % | ilość sztuk w 1 opakowaniu /woreczku | cena netto 1 opakowania | cena brutto 1 opakowania | nazwa własna towaru / nr katalogowy / producent | klasa wyrobu medycznego | Nr certyfikatu
1 | 2 | 3 | 4 | 5 | 6 | 7 | 8 | 9 | 10 | 11 | 12 | 13 | 14 | 15
1 | rurka tracheostomijna do długotrwałej wentylacji z możliwością odsysania z przestrzeni podgłośniowej, rozmiar 7 sterylna, pojedynczo pakowana, opakowanie typu papier-folia, wykonana z termoplastycznego tworzywa(które mięknie pod wpływem temperatury ciała, pozwalając na dostosowanie się kształtu do naturalnego kształtu dróg oddechowych), z atraumatyczną końcówką i mankietem spełniającym następujące wymagania: zmniejszające ryzyko mikroaspiracji, najniższe ciśnienie napełniania, co zmniejsza ryzyko uszkodzenia błony śluzowej, grubość mankietu max 50 mikrometrów. Dren do odsysania wydzieliny z przestrzeni nagłośniowej o średnicy mmin. 4mm Części składowe rurki: znacznik rtg na całej długości rurki, prowadnica(mandryn), miękki balonik kontrolny z zaworem jednokierunkowym. | szt. | 10
2 | rurka tracheostomijna do długotrwałej wentylacji z możliwością odsysania z przestrzeni podgłośniowej, rozmiar 8 (opis jak poz.1) | szt. | 20
3 | rurka tracheostomijna do długotrwałej wentylacji z możliwością odsysania z przestrzeni podgłośniowej, rozmiar 9 (opis jak poz.1) | szt. | 20
4 | rurka tracheostomijna do długotrwałej wentylacji z możliwością odsysania z przestrzeni podgłośniowej, rozmiar 10 (opis jak poz.1) | szt. | 20
| Próbki w ilości : 2 szt. z każdej ww. pozycji |  |  |  |  | SUMA
Wykonawca proponuje następujący termin dostawy ( nie może być dłuższy niż 5 dni): …………dni
Dokument składany w postaci elektronicznej opatrzonej kwalifikowanym podpisem elektronicznym - podpis osoby upoważnionej do reprezentacji Wykonawcy
Formularz asortymentowo - cenowy - sprawa BZP.3810.64.2021.TP - załącznik nr 1 do oferty
PAKIET NR 86
l.p. | Nazwa asortymentu towaru - | jed. miary | prognozowana ilość sztuk | cena netto w zł za 1 szt. | VAT % | cena brutto w zł. za 1 szt. | wartość netto = c.netto x ilość | wartość brutto=cena netto x ilość+ VAT % | ilość sztuk w 1 opakowaniu /woreczku | cena netto 1 opakowania | cena brutto 1 opakowania | nazwa własna towaru / nr katalogowy / producent | klasa wyrobu medycznego | Nr certyfikatu
1 | 2 | 3 | 4 | 5 | 6 | 7 | 8 | 9 | 10 | 11 | 12 | 13 | 14 | 15
1 | rurka tracheostomijna zbrojona do długotrwałej wentylacji z ruchomym kołnierzem, rozmiar 8 z możliwością korygowania części proksymalnej lub dystalnej-sterylna, pojedynczo pakowana, opakowanie papier-folia, wykonana z odmiany medycznej PCV lub termoplastycznego tworzywa(które mięknie pod wpływem temperatury ciała, pozwalając na dostosowanie się kształtu rurki do naturalnego kształtu dróg oddechowych), co zmniejsza ryzyko uszkodzenia ściany tchawicy. Części składowe rurki: wzmocniona drutem kwasoodpornym, znacznik rtg na całej długości, prowadnica ułatwiająca wprowadzenie rurki do tchawicy, miękki balonik kontrolny odzwierciedlający stan wypełnienia mankietu z wbudowanym zaworem jednokierunkowym.Poprzez rurkę o regulowanym położeniu kołnierza Zamawiający ma na myśli płynne przesuwanie ramki w rurce z możliwością ufiksowania w dowolnym miejscu | szt. | 10
2 | rurka tracheostomijna zbrojona do długotrwałej wentylacji z ruchomym kołnierzem, rozmiar 9 (opis jak poz.1) | szt. | 20
4 | rurka tracheostomijna do długotrwałej wentylacji z ruchomym kołnierzem, rozmiar 10(opis jak poz.1) | szt. | 15
5 | rurka tracheostomijna do długotrwałej wentylacji z ruchomym kołnierzem, rozmiar 10 (opis jak poz.1) | szt. | 15
Próbki w ilości : 2 szt. z każdej ww. pozycji | [5 empty] | SUMA
Wykonawca proponuje następujący termin dostawy ( nie może być dłuższy niż 5 dni): …………dni
Dokument składany w postaci elektronicznej opatrzonej kwalifikowanym podpisem elektronicznym - podpis osoby upoważnionej do reprezentacji Wykonawcy
Formularz asortymentowo - cenowy - sprawa BZP.3810.64.2021.TP - załącznik nr 1 do oferty
PAKIET NR 87
l.p. | Nazwa asortymentu towaru - | jed. miary | prognozowana ilość sztuk | cena netto w zł za 1 szt. | VAT % | cena brutto w zł. za 1 szt. | wartość netto = c.netto x ilość | wartość brutto=cena netto x ilość+ VAT % | ilość sztuk w 1 opakowaniu /woreczku | cena netto 1 opakowania | cena brutto 1 opakowania | nazwa własna towaru / nr katalogowy / producent | klasa wyrobu medycznego | Nr certyfikatu
1 | 2 | 3 | 4 | 5 | 6 | 7 | 8 | 9 | 10 | 11 | 12 | 13 | 14 | 15
1 | rurka dotchawicza do długotrwałej wentylacji z możliwością odsysania z przestrzeni podgłośniowej, rozmiar 8 rurka intubacyjna do przedłużonej intubacji z mankietem w kształcie stożka , wyposażona w system drenażu przestrzeni podgłośniowej, sterylna. Minimum 2 oznaczenia rozmiaru na korpusie rurki, półtransparentny łącznik 15 mm, mankiet niskociśnieniowy, w swej górnej części o średnicy większej niż średnica tchawicy, zwężający się stopniowo ku dołowi (stożek), posiadający dzięki swej konstrukcji strefę całkowitego uszczelnienia tchawicy. Znacznik Rtg wtopiony w korpus rurki tuż nad otworem do drenażu przestrzeni podgłośniowej (tuż nad mankietem). Dren do odsysania o średnicy min. 4 mm , kanał do drenażu całkowicie zintegrowany w korpusie .Szerokie światło wewnętrzne rurki umożliwiające zastosowanie bronchofiberoskopu o odpowiedniej średnicy. Pakowane folia-papier. Opakowanie odpowiadające kształtem kształtowi rurki. | szt. | 50
2 | rurka dotchawicza do długotrwałej wentylacji z możliwością odsysania z przestrzeni podgłośniowej, rozmiar 9 (opis jak w poz.1) | szt. | 50
3 | rurka dotchawicza do długotrwałej wentylacji z możliwością odsysania z przestrzeni podgłośniowej, rozmiar 10 (opis jak w poz.1) | szt. | 10
Próbki w ilości : 2 szt. z każdej ww. pozycji | [5 empty] | SUMA
Wykonawca proponuje następujący termin dostawy ( nie może być dłuższy niż 5 dni): …………dni
Dokument składany w postaci elektronicznej opatrzonej kwalifikowanym podpisem elektronicznym - podpis osoby upoważnionej do reprezentacji Wykonawcy
Formularz asortymentowo - cenowy - sprawa BZP.3810.64.2021.TP - załącznik nr 1 do oferty
PAKIET NR 88
l.p. | Nazwa asortymentu towaru - | jed. miary | prognozowana ilość sztuk | cena netto w zł za 1 szt. | VAT % | cena brutto w zł. za 1 szt. | wartość netto = c.netto x ilość | wartość brutto=cena netto x ilość+ VAT % | ilość sztuk w 1 opakowaniu /woreczku | cena netto 1 opakowania | cena brutto 1 opakowania | nazwa własna towaru / nr katalogowy / producent | klasa wyrobu medycznego | Nr certyfikatu
1 | 2 | 3 | 4 | 5 | 6 | 7 | 8 | 9 | 10 | 11 | 12 | 13 | 14 | 15
1 | rurka tracheostomijna z dwoma otworami fenestracyjnymi, rozmiar 8 sterylna, jednorazowego użytku, pojedynczo pakowana, do odzwyczajania pacjentów od respiratora lub wokalizacji ze sztywnym uchwytem oraz z wymienną kaniulą wielorazową umożliwiającą zamknięcie otworów fenestracyjnych, wykonana z odmiany medycznej PVC lub termoplastycznego tworzywa (mięknie pod wpływem temperatury ciała, pozwalając na dostosowanie się kształtu rurki do naturalnego kształtu dróg oddechowych, co zmniejszenia ryzyko uszkodzenia ściany tchawicy), przezroczysta lub półprzezroczysta, prowadnica (mandryn). Zamawiający dopuszcza: rurki tracheotomijnej foniatrycznej z bez mankietu z dwoma rzędami otworów fonacyjnych, w zestawie z rurką 4 kodowane kolorystycznie kaniule wewnętrzne, nakładka przeciwkaszlowa, zastawka fonacyjna z adapterem O2, opaska mocująca na szyję zapinana na rzep, mandryn. | szt. | 10
2 | rurka tracheostomijna z dwoma otworami fenestracyjnymi, rozmiar 9 (opis jak w poz.1) | szt. | 10
3 | rurka tracheostomijna z dwoma otworami fenestracyjnymi, rozmiar 10 (opis jak w poz.1) | szt. | 10
Próbki w ilości : 1 szt. z każdej ww. pozycji | [5 empty] | SUMA
Wykonawca proponuje następujący termin dostawy ( nie może być dłuższy niż 5 dni): …………dni
Dokument składany w postaci elektronicznej opatrzonej kwalifikowanym podpisem elektronicznym - podpis osoby upoważnionej do reprezentacji Wykonawcy
Formularz asortymentowo - cenowy - sprawa BZP.3810.64.2021.TP - załącznik nr 1 do oferty
PAKIET NR 89
l.p. | Nazwa asortymentu towaru - | jed. miary | prognozowana ilość sztuk | cena netto w zł za 1 szt. | VAT % | cena brutto w zł. za 1 szt. | wartość netto = c.netto x ilość | wartość brutto=cena netto x ilość+ VAT % | ilość sztuk w 1 opakowaniu /woreczku | cena netto 1 opakowania | cena brutto 1 opakowania | nazwa własna towaru / nr katalogowy / producent | klasa wyrobu medycznego | Nr certyfikatu
1 | 2 | 3 | 4 | 5 | 6 | 7 | 8 | 9 | 10 | 11 | 12 | 13 | 14 | 15
1 | rurka łącząca elastyczna z łącznikiem kątowym- ze zmienną długością od 60 mm – 150mm łącząca układ oddechowy z pacjentem, zakończona łącznikiem kątowym 22 M/ 15 F, posiadająca złącze żeńskie 22 M pozwalające na połączenie męskiego złącza 22 M np.; rurki Y. Zamawiający dopuszcza: 1) łączniki podwójnie obrotowe wykonane z PCV w przypadku łączników nierozciągliwych oraz EVA w przypadku rozciągliwych, z podwójnie obrotowym łącznikiem kątowym z portem do bronchoskopii oraz portem do odsysania, porty zabezpieczone kapturkami ochronnymi, standardowego złącza 15mm F/22mm M - 15F, długość 15cm, sterylny, pakowany pojedynczo w opakowaniu papier-folia. 2) dopuszczenie rurki z portem do bronchofiberoskopu o średnicy 9 mm oraz z portem do odsysania o średnicy 3,5 mm. 3) łącznik kątowy podwójnie obrotowy z zatyczką do odsysania i bronchoskopii regulowany w zakresie 7/16 cm złącze15M-złącze pacjenta 22M/15F | szt. | 3000
Próbki w ilości : 2 sztuki
Wykonawca proponuje następujący termin dostawy ( nie może być dłuższy niż 5 dni): …………dni
Dokument składany w postaci elektronicznej opatrzonej kwalifikowanym podpisem elektronicznym - podpis osoby upoważnionej do reprezentacji Wykonawcy
Formularz asortymentowo - cenowy - sprawa BZP.3810.64.2021.TP - załącznik nr 1 do oferty
PAKIET NR 90
l.p. | Nazwa asortymentu towaru - | jed. miary | prognozowana ilość sztuk | cena netto w zł za 1 szt. | VAT % | cena brutto w zł. za 1 szt. | wartość netto = c.netto x ilość | wartość brutto=cena netto x ilość+ VAT % | ilość sztuk w 1 opakowaniu /woreczku | cena netto 1 opakowania | cena brutto 1 opakowania | nazwa własna towaru / nr katalogowy / producent | klasa wyrobu medycznego | Nr certyfikatu
1 | 2 | 3 | 4 | 5 | 6 | 7 | 8 | 9 | 10 | 11 | 12 | 13 | 14 | 15
1 | Filtr oddechowy do respiratora mechaniczno- elektrostatyczny z portem do kapnografii , z filtrem HEPA- filtr oddechowy do respiratora z ochroną bakteryjno-wirusową,, z wydzielonym wymiennikiem ciepła i wilgoci z oznaczonym kierunkiem podłączenia, zatyczka na porcie kapno luer – look elastyczna dobrze przylegająca uniemożliwiająca przecieki w układzie oddechowym, skuteczność filtracji bakterii i wirusów minimum 99,99%, skuteczność nawilżania min. 34mg/l H20 potwierdzone w dokumentacji, czas działania do 24 godzin, sterylny, dla dorosłych. opakowanie sterylne, pojedyncze | szt. | 4000
2 | Filtr elektrostatyczny z wymiennikiem ciepła i wilgoci do małych przepływów, bez portu do kapnografii, ochrona mikrobiologiczna >99,99%, o małej wadze , oznaczony kierunek przepływu tleny (podłączenia), skuteczny od pierwszego oddechu, wykorzystywany do resuscytatorów ręcznych, sterylny lub biologicznie czysty. | szt. | 1000
3 | Sztuczny nos - wymiennik ciepła i wilgoci o wysokiej skuteczności nawilżania i zatrzymywania ciepła, stosowany u pacjentów oddychających spontanicznie przez rurkę tracheostomijną. Posiadający złącze tlenowe pasujące do standartowych drenów tlenowych oraz port do odsysania. Czas działania 24 godziny. Pakowany pojedynczo, sterylny lub biologicznie czysty. Zamawiający oczekuje: zaoferowania sztucznego nosa wyposażonego w port służący do odsysania, zakryty klapką z możliwością otwarcia bez potrzeby rozłączania produktu od rurki dotchawiczej. | szt. | 250
| Próbki w ilości : 2 sztuki do każdej pozycji |  |  |  |  | SUMA
Wykonawca proponuje następujący termin dostawy ( nie może być dłuższy niż 5 dni): …………dni
Dokument składany w postaci elektronicznej opatrzonej kwalifikowanym podpisem elektronicznym - podpis osoby upoważnionej do reprezentacji Wykonawcy
Formularz asortymentowo - cenowy - sprawa BZP.3810.64.2021.TP - załącznik nr 1 do oferty
PAKIET NR 91
l.p. | Nazwa asortymentu towaru - | jed. miary | prognozowana ilość sztuk | cena netto w zł za 1 szt. | VAT % | cena brutto w zł. za 1 szt. | wartość netto = c.netto x ilość | wartość brutto=cena netto x ilość+ VAT % | ilość sztuk w 1 opakowaniu /woreczku | cena netto 1 opakowania | cena brutto 1 opakowania | nazwa własna towaru / nr katalogowy / producent | klasa wyrobu medycznego | Nr certyfikatu
1 | 2 | 3 | 4 | 5 | 6 | 7 | 8 | 9 | 10 | 11 | 12 | 13 | 14 | 15
1 | cewnik dotętniczy zakładany metodą SELDINGERA do tętniczy udowej 20 G/100-200 mm, wykonany z poliuretanu, z powłoką hydrofilną , ze skrzydełkami mocującymi i przedłużaczem z zaciskiem, z igła punkcyjną z końcówka kodowana kolorem, prowadnik o obu końcówkach posiadający oznakowanie wskazujące kiedy prowadnik znajduje się w końcówce igły, sterylny, pojedynczo pakowany, | szt. | 120
2 | cewnik dotętniczy zakładany metodą SELDINGERA do tętniczy udowej 18 G/100-200 mm (opis jak w poz. 1) | szt. | 50
3 | cewnik dotętniczy zakładany metodą SELDINGERA do tętniczy promieniowej 18 G/50-80 mm, , wykonany z poliuretanu, z powłoką hydrofilną , ze skrzydełkami mocującymi i przedłużaczem z zaciskiem, z igła punkcyjną z końcówka kodowana kolorem, prowadnik o obu końcówkach posiadający oznakowanie wskazujące kiedy prowadnik znajduje się w końcówce igły, sterylny, pojedynczo pakowany, | szt. | 50
4 | cewnik dotętniczy zakładany metodą SELDINGERA do tętniczy promieniowej 20 G/50-80 mm, , wykonany z poliuretanu, z powłoką hydrofilną , ze skrzydełkami mocującymi i przedłużaczem z zaciskiem, z igła punkcyjną z końcówka kodowana kolorem, prowadnik o obu końcówkach posiadający oznakowanie wskazujące kiedy prowadnik znajduje się w końcówce igły, sterylny, pojedynczo pakowany, | szt. | 20
| Próbki w ilości : 2 sztuki z każdej pozycji w pakiecie. |  |  |  |  | SUMA
Wykonawca proponuje następujący termin dostawy ( nie może być dłuższy niż 5 dni): …………dni
Dokument składany w postaci elektronicznej opatrzonej kwalifikowanym podpisem elektronicznym - podpis osoby upoważnionej do reprezentacji Wykonawcy
Formularz asortymentowo - cenowy - sprawa BZP.3810.64.2021.TP - załącznik nr 1 do oferty
PAKIET NR 92
l.p. | Nazwa asortymentu towaru - | jed. miary | prognozowana ilość sztuk | cena netto w zł za 1 szt. | VAT % | cena brutto w zł. za 1 szt. | wartość netto = c.netto x ilość | wartość brutto=cena netto x ilość+ VAT % | ilość sztuk w 1 opakowaniu /woreczku | cena netto 1 opakowania | cena brutto 1 opakowania | nazwa własna towaru / nr katalogowy / producent | klasa wyrobu medycznego | Nr certyfikatu
1 | 2 | 3 | 4 | 5 | 6 | 7 | 8 | 9 | 10 | 11 | 12 | 13 | 14 | 15
1 | Zestaw do cewnikowania żył centralnych metodą SELDINGERA, dwukanałowy, rozmiar 8Fr (14/14)/200 mm, cewnik wykonany z poliuretanu, kontrastujący w rtg, ze znacznikami długości cewnika, z zaciskiem do krótkotrwałych przerw w infuzji, z igłą Seldingera,18G/63,5 mm prowadnica druciana dwustronna J – z jednej strony, z drugiej strony prosta, rozszerzadło tkankowe odpowiednie do rozmiaru cewnika, klips mocujący. Zestaw ma zawierać strzykawkę min 5ml Na opakowaniu opisane lub zaznaczone przekroje wewnętrzne świateł wkłuć. | szt. | 30
2 | Zestaw do cewnikowania żył centralnych metodą SELDINGERA trójkanałowy cewnik wykonany z poliuretanu, kontrastujący w rtg, ze znacznikami długości cewnika, z zaciskiem do krótkotrwałych przerw w infuzji, z igłą Seldingera,18G/63,5 mm prowadnica druciana dwustronna J – z jednej strony, z drugiej strony prosta, rozszerzadło tkankowe odpowiednie do rozmiaru cewnika, klips mocujący. Zestaw ma zawierać strzykawkę min 5ml Na opakowaniu opisane lub zaznaczone przekroje wewnętrzne świateł wkłuć. Rozmiar 8,5 Fr (16,14,16)160 mm | szt. | 200
3 | Zestaw do cewnikowania żył centralnych metodą SELDINGERA czterokanałowy cewnik wykonany z poliuretanu, kontrastujący w rtg, ze znacznikami długości cewnika, z zaciskiem do krótkotrwałych przerw w infuzji, z igłą Seldingera,18G/63,5 mm prowadnica druciana dwustronna J – z jednej strony, z drugiej strony prosta, rozszerzadło tkankowe odpowiednie do rozmiaru cewnika, klips mocujący. Zestaw ma zawierać strzykawkę min 5ml Na opakowaniu opisane lub zaznaczone przekroje wewnętrzne świateł wkłuć. Rozmiar 8,5 Fr (16,14,16)160 mm | szt. | 20
| Próbki w ilości : 2 sztuki z każdej pozycji w pakiecie |  |  |  |  | SUMA
Wykonawca proponuje następujący termin dostawy ( nie może być dłuższy niż 5 dni): …………dni
Dokument składany w postaci elektronicznej opatrzonej kwalifikowanym podpisem elektronicznym - podpis osoby upoważnionej do reprezentacji Wykonawcy
Formularz asortymentowo - cenowy - sprawa BZP.3810.64.2021.TP - załącznik nr 1 do oferty
PAKIET NR 93
l.p. | Nazwa asortymentu towaru - | jed. miary | prognozowana ilość sztuk | cena netto w zł za 1 szt. | VAT % | cena brutto w zł. za 1 szt. | wartość netto = c.netto x ilość | wartość brutto=cena netto x ilość+ VAT % | ilość sztuk w 1 opakowaniu /woreczku | cena netto 1 opakowania | cena brutto 1 opakowania | nazwa własna towaru / nr katalogowy / producent | klasa wyrobu medycznego | Nr certyfikatu
1 | 2 | 3 | 4 | 5 | 6 | 7 | 8 | 9 | 10 | 11 | 12 | 13 | 14 | 15
1 | zestaw do cewnikowania żył centralnych z powłoką bakteriobójczą trzykanałowy, rozmiar 8,5FR/200mm, sterylny. Zakładany metodą Seldingera.Próbki w ilości : 1 sztuka | szt. | 20
Wykonawca proponuje następujący termin dostawy ( nie może być dłuższy niż 5 dni): …………dni
Dokument składany w postaci elektronicznej opatrzonej kwalifikowanym podpisem elektronicznym - podpis osoby upoważnionej do reprezentacji Wykonawcy
Formularz asortymentowo - cenowy - sprawa BZP.3810.64.2021.TP - załącznik nr 1 do oferty
PAKIET NR 94
l.p. | Nazwa asortymentu towaru - | jed. miary | prognozowana ilość sztuk | cena netto w zł za 1 szt. | VAT % | cena brutto w zł. za 1 szt. | wartość netto = c.netto x ilość | wartość brutto=cena netto x ilość+ VAT % | ilość sztuk w 1 opakowaniu /woreczku | cena netto 1 opakowania | cena brutto 1 opakowania | nazwa własna towaru / nr katalogowy / producent | klasa wyrobu medycznego | Nr certyfikatu
1 | 2 | 3 | 4 | 5 | 6 | 7 | 8 | 9 | 10 | 11 | 12 | 13 | 14 | 15
1 | zestaw do ciągłego znieczulenia nadoponowego 18G Zestaw do ciągłego znieczulenia nadoponowego: kaniula nadoponowa szlif Tuohy 18 G, cewnik 1000 mm złączka do cewników, filtr, niskooporowa strzykawka 10 ml L.O.R z kryzą ograniczającą wysuwanie się tłoka , bezlateksowa, igła do znieczuleń 0,5x25 mm, dodatkowo: igła do podawania leków 0,9x 40mm i strzykawaki 2,5 ml i 5ml.Próbki w ilości : 2 sztuki. | szt. | 1700
Wykonawca proponuje następujący termin dostawy ( nie może być dłuższy niż 5 dni): …………dni
Dokument składany w postaci elektronicznej opatrzonej kwalifikowanym podpisem elektronicznym - podpis osoby upoważnionej do reprezentacji Wykonawcy
Formularz asortymentowo - cenowy - sprawa BZP.3810.64.2021.TP - załącznik nr 1 do oferty
PAKIET NR 95
l.p. | Nazwa asortymentu towaru - | jed. miary | prognozowana ilość sztuk | cena netto w zł za 1 szt. | VAT % | cena brutto w zł. za 1 szt. | wartość netto = c.netto x ilość | wartość brutto=cena netto x ilość+ VAT % | ilość sztuk w 1 opakowaniu /woreczku | cena netto 1 opakowania | cena brutto 1 opakowania | nazwa własna towaru / nr katalogowy / producent | klasa wyrobu medycznego | Nr certyfikatu
1 | 2 | 3 | 4 | 5 | 6 | 7 | 8 | 9 | 10 | 11 | 12 | 13 | 14 | 15
1 | anestetyczny obwód oddechowy do aparatu do znieczulenia dla dorosłych, sterylny lub biologicznie czysty – o składzie ; 3 rury karbowane z pamięcią kształtu lub bez, o średnicy 22 mm, każda rura o długości minimum 150 cm, złączka Y, złączka L ( kolankowa), z portem Luer Lock oraz łącznikiem prostym 22 M/ 22 M, worek oddechowy o pojemności 2 litry, sterylny lub biologicznie czysty, pojedynczo pakowany. Próbki w ilości: 2 szt. | szt. | 640
Wykonawca proponuje następujący termin dostawy ( nie może być dłuższy niż 5 dni): …………dni
Dokument składany w postaci elektronicznej opatrzonej kwalifikowanym podpisem elektronicznym - podpis osoby upoważnionej do reprezentacji Wykonawcy
Formularz asortymentowo - cenowy - sprawa BZP.3810.64.2021.TP - załącznik nr 1 do oferty
PAKIET NR 96
l.p. | Nazwa asortymentu towaru - | jed. miary | prognozowana ilość sztuk | cena netto w zł za 1 szt. | VAT % | cena brutto w zł. za 1 szt. | wartość netto = c.netto x ilość | wartość brutto=cena netto x ilość+ VAT % | ilość sztuk w 1 opakowaniu /woreczku | cena netto 1 opakowania | cena brutto 1 opakowania | nazwa własna towaru / nr katalogowy / producent | klasa wyrobu medycznego | Nr certyfikatu
1 | 2 | 3 | 4 | 5 | 6 | 7 | 8 | 9 | 10 | 11 | 12 | 13 | 14 | 15
1 | Obwód oddechowy do respiratora Carina. Układ oddechowy jednorurowy z zastawką i linią próbkującą, rura karbowana z pamięcią kształtu lub bez, sterylny lub biologicznie czysty, pakowany pojedynczo. Próbki w ilości: 2 szt. | szt. | 100
Wykonawca proponuje następujący termin dostawy ( nie może być dłuższy niż 5 dni): …………dni
Dokument składany w postaci elektronicznej opatrzonej kwalifikowanym podpisem elektronicznym - podpis osoby upoważnionej do reprezentacji Wykonawcy
Formularz asortymentowo - cenowy - sprawa BZP.3810.64.2021.TP - załącznik nr 1 do oferty
PAKIET NR 97
l.p. | Nazwa asortymentu towaru - | jed. miary | prognozowana ilość sztuk | cena netto w zł za 1 szt. | VAT % | cena brutto w zł. za 1 szt. | wartość netto = c.netto x ilość | wartość brutto=cena netto x ilość+ VAT % | ilość sztuk w 1 opakowaniu /woreczku | cena netto 1 opakowania | cena brutto 1 opakowania | nazwa własna towaru / nr katalogowy / producent | klasa wyrobu medycznego | Nr certyfikatu
1 | 2 | 3 | 4 | 5 | 6 | 7 | 8 | 9 | 10 | 11 | 12 | 13 | 14 | 15
1 | Jednoliniowy zestaw do monitorowania ciśnienia z przetwornikami kompatybilne z kardiomonitorami: BIAZET ECG TRENDSCOPE, INFINITY DELTA SERIES moduł HEMO MED.., INFINITY VISTA Czujnik do pomiaru ciśnienia metodą bezpośrednią - pojedynczy Długość linii płuczącej 160cm – 180 cm ( +/- 5 cm), biureta wyposażona w system zabezpieczający przed zapowietrzeniem, jeden przetwornik do krwawego pomiaru ciśnienia o częstotliwości własnej 200Hz, błąd pomiaru przetwornika do 1,5 %, odpowiednie oznaczenie drenów do precyzyjnego oznakowania linii, system przepłukiwania uruchamiany wielokierunkowo przez wyciągnięcie za wypustek, połączenie przetwornika z kablem łączącym z monitorem, bezpinowe wodoodporne chroniące przed zalaniem Płytka do mocowania przetworników Klamra do mocowania płytek Kabel interfejsowy pojedynczy łączący przetwornik z monitorem kompatybilny z kardiomonitorami INTELLI VWE firmy Philips. Po rozstrzygnieciu postepowania Wykonawca musi dostarczyć za kwote 30 zł: oprzyrządowanie tj: 10 kabli, 10 uchwytów.kompatybilnych z w/w kardiomonitorami | szt. | 520
2 | płytki do mocowania przetworników, plastikowe ,wielkośc kompatybilna z zaoferowanym przetwornikiem i kardiomonitorem w/w wymienionym | szt. | 50
| Próbki - 1 kabel kompatybilny z w/w kardiomonitorem, uchwyt, płytka i przetwornik |  |  |  |  | SUMA
Wykonawca proponuje następujący termin dostawy ( nie może być dłuższy niż 5 dni): …………dni
Dokument składany w postaci elektronicznej opatrzonej kwalifikowanym podpisem elektronicznym - podpis osoby upoważnionej do reprezentacji Wykonawcy
Formularz asortymentowo - cenowy - sprawa BZP.3810.64.2021.TP - załącznik nr 1 do oferty
PAKIET NR 98
l.p. | Nazwa asortymentu towaru - | jed. miary | prognozowana ilość sztuk | cena netto w zł za 1 szt. | VAT % | cena brutto w zł. za 1 szt. | wartość netto = c.netto x ilość | wartość brutto=cena netto x ilość+ VAT % | ilość sztuk w 1 opakowaniu /woreczku | cena netto 1 opakowania | cena brutto 1 opakowania | nazwa własna towaru / nr katalogowy / producent | klasa wyrobu medycznego | Nr certyfikatu
1 | 2 | 3 | 4 | 5 | 6 | 7 | 8 | 9 | 10 | 11 | 12 | 13 | 14 | 15
1 | cewnik do hemiodializy, rozmiar 11,5-12 Fr/150-170 mm | szt. | 20
2 | cewnik do hemiodializy, rozmiar 11,5-12 Fr/230-250 mm | szt. | 20
Próbki w ilości : 1 sztuka z każdej pozycji . | [5 empty] | SUMA
Wykonawca proponuje następujący termin dostawy ( nie może być dłuższy niż 5 dni): …………dni
Dokument składany w postaci elektronicznej opatrzonej kwalifikowanym podpisem elektronicznym - podpis osoby upoważnionej do reprezentacji Wykonawcy
Formularz asortymentowo - cenowy - sprawa BZP.3810.64.2021.TP - załącznik nr 1 do oferty
PAKIET NR 99
l.p. | Nazwa asortymentu towaru - | jed. miary | prognozowana ilość sztuk | cena netto w zł za 1 szt. | VAT % | cena brutto w zł. za 1 szt. | wartość netto = c.netto x ilość | wartość brutto=cena netto x ilość+ VAT % | ilość sztuk w 1 opakowaniu /woreczku | cena netto 1 opakowania | cena brutto 1 opakowania | nazwa własna towaru / nr katalogowy / producent | klasa wyrobu medycznego | Nr certyfikatu
1 | 2 | 3 | 4 | 5 | 6 | 7 | 8 | 9 | 10 | 11 | 12 | 13 | 14 | 15
1 | cewnik/ kateter Thorax nr 24 sterylne, pakowane pojedynczo, nietoksyczne, niepirogenne, jednorazowego użytku, z kontrastowym prążkiem rtg, przezroczyste, prosty - zakończone z jednej strony na półokrągło, z umieszczonymi po zewnętrznych stronach kilkoma otworami, kompatybilna z komercyjnymi systemami ssącymi. | szt. | 260
1a | łącznik kompatybilny z cewnikiem/ kateter Thorax nr 24 , sterylny, pakowany z cewnikiem/ kateterem lub osobno | szt. | 260
2 | cewnik/ kateter Thorax nr 28 (opis jak w poz. 1) | szt. | 2000
2a | łącznik kompatybilny z cewnikiem/ kateter Thorax nr 24 , sterylny, pakowany z cewnikiem/ kateterem lub osobno | szt. | 2000
3 | cewnik/ kateter Thorax nr 32 (opis jak w poz. 1) | szt. | 20
3a | łącznik kompatybilny z cewnikiem/ kateter Thorax nr 24 , sterylny, pakowany z cewnikiem/ kateterem lub osobno | szt. | 20
4 | cewnik/ kateter Thorax nr 36 (opis jak w poz. 1) | szt. | 10
4a | łącznik kompatybilny z cewnikiem/ kateter Thorax nr 24 , sterylny, pakowany z cewnikiem/ kateterem lub osobno | szt. | 10
| Próbki w ilości : 2 sztuk z każdej pozycji w pakiecie . |  |  |  |  | SUMA
Wykonawca proponuje następujący termin dostawy ( nie może być dłuższy niż 5 dni): …………dni
Dokument składany w postaci elektronicznej opatrzonej kwalifikowanym podpisem elektronicznym - podpis osoby upoważnionej do reprezentacji Wykonawcy
Formularz asortymentowo - cenowy - sprawa BZP.3810.64.2021.TP - załącznik nr 1 do oferty
PAKIET NR 100
l.p. | Nazwa asortymentu towaru - | jed. miary | prognozowana ilość sztuk | cena netto w zł za 1 szt. | VAT % | cena brutto w zł. za 1 szt. | wartość netto = c.netto x ilość | wartość brutto=cena netto x ilość+ VAT % | ilość sztuk w 1 opakowaniu /woreczku | cena netto 1 opakowania | cena brutto 1 opakowania | nazwa własna towaru / nr katalogowy / producent | klasa wyrobu medycznego | Nr certyfikatu
1 | 2 | 3 | 4 | 5 | 6 | 7 | 8 | 9 | 10 | 11 | 12 | 13 | 14 | 15
1 | zamkniety system do odsysania drzewa oskrzelowego zaintubowanego pacjenta przy pomocy rurki intubacyjnej lub tracheostomijnej, rozmiar CH 14, Cewnik do odsysania drzewa oskrzelowego w układzie zamkniętym, przeznaczony dla jednego pacjenta do wielokrotnego użytku. Wykonany z odmiany medycznej PCV, sterylny, pakowany pojedynczo. Rękaw cewnika przezroczysty, wytrzymały, zapewniający właściwe wyczucie podczas wprowadzania cewnika do rurki intubacyjnej lub tracheotomijnej. Cewnik elastyczny, miękki, zaokrąglony dystalny koniec, co zmniejsza możliwość urazów śluzówki tchawicy. W cewniku boczne otwory umożliwiające równomierny przepływ powietrza i zmniejszenie oporów. Na całej długości cewnika podziałka centymetrowa umożliwiająca łatwą kontrolę głębokości jego wprowadzenia do tchawicy podczas odsysania. Kodowanie kolorem średnicy cewnika. Zawór jednokierunkowy portu przepłukiwania. Możliwość zablokowania cewnika w pozycji otwartej lub zamkniętej. Czas użytkowania minimum 48 godzin. Próbki: 2 szt. | szt. | 100
Próbki w ilości : 2 sztuki.
Wykonawca proponuje następujący termin dostawy ( nie może być dłuższy niż 5 dni): …………dni
Dokument składany w postaci elektronicznej opatrzonej kwalifikowanym podpisem elektronicznym - podpis osoby upoważnionej do reprezentacji Wykonawcy
Formularz asortymentowo - cenowy - sprawa BZP.3810.64.2021.TP - załącznik nr 1 do oferty
PAKIET NR 101
l.p. | Nazwa asortymentu towaru - | jed. miary | prognozowana ilość sztuk | cena netto w zł za 1 szt. | VAT % | cena brutto w zł. za 1 szt. | wartość netto = c.netto x ilość | wartość brutto=cena netto x ilość+ VAT % | ilość sztuk w 1 opakowaniu /woreczku | cena netto 1 opakowania | cena brutto 1 opakowania | nazwa własna towaru / nr katalogowy / producent | klasa wyrobu medycznego | Nr certyfikatu
1 | 2 | 3 | 4 | 5 | 6 | 7 | 8 | 9 | 10 | 11 | 12 | 13 | 14 | 15
1 | kapturek zabezpieczający, rozmiar 22F, Kapturek zabezpieczający układ oddechowy, jednorazowego użytku, sterylny lub biologicznie czysty, pojedynczo pakowany. Rozmiar 22 F Próbki w ilości: 2 szt | szt. | 900
Wykonawca proponuje następujący termin dostawy ( nie może być dłuższy niż 5 dni): …………dni
Dokument składany w postaci elektronicznej opatrzonej kwalifikowanym podpisem elektronicznym - podpis osoby upoważnionej do reprezentacji Wykonawcy
Formularz asortymentowo - cenowy - sprawa BZP.3810.64.2021.TP - załącznik nr 1 do oferty
PAKIET NR 102
l.p. | Nazwa asortymentu towaru - | jed. miary | prognozowana ilość sztuk | cena netto w zł za 1 szt. | VAT % | cena brutto w zł. za 1 szt. | wartość netto = c.netto x ilość | wartość brutto=cena netto x ilość+ VAT % | ilość sztuk w 1 opakowaniu /woreczku | cena netto 1 opakowania | cena brutto 1 opakowania | nazwa własna towaru / nr katalogowy / producent | klasa wyrobu medycznego | Nr certyfikatu
1 | 2 | 3 | 4 | 5 | 6 | 7 | 8 | 9 | 10 | 11 | 12 | 13 | 14 | 15
1 | maska tlenowa dla dorosłych, jednorazowego użytku, maska wykonana z PCV, tworzywo przeźroczyste, gumka do mocowania z możliwością regulacji, dren o długości 150cm do 220cm, z możliwością odłączenia drenu od maski, metalowa wstawka umożliwiająca kształtowanie maski (dopasowanie do nosa pacjenta) rozmiar L i roz.XL .Mozliwość wyboru rozmiaru przez Zamawiajacego Próbki w ilości : 2 sztuki. | szt. | 2000
Wykonawca proponuje następujący termin dostawy ( nie może być dłuższy niż 5 dni): …………dni
Dokument składany w postaci elektronicznej opatrzonej kwalifikowanym podpisem elektronicznym - podpis osoby upoważnionej do reprezentacji Wykonawcy
Formularz asortymentowo - cenowy - sprawa BZP.3810.64.2021.TP - załącznik nr 1 do oferty
PAKIET NR 103
l.p. | Nazwa asortymentu towaru - | jed. miary | prognozowana ilość sztuk | cena netto w zł za 1 szt. | VAT % | cena brutto w zł. za 1 szt. | wartość netto = c.netto x ilość | wartość brutto=cena netto x ilość+ VAT % | ilość sztuk w 1 opakowaniu /woreczku | cena netto 1 opakowania | cena brutto 1 opakowania | nazwa własna towaru / nr katalogowy / producent | klasa wyrobu medycznego | Nr certyfikatu
1 | 2 | 3 | 4 | 5 | 6 | 7 | 8 | 9 | 10 | 11 | 12 | 13 | 14 | 15
1 | maska tlenowa z nebulizatorem dla dorosłych, jednorazowego użytku, maska wykonana z PCV, tworzywo przeźroczyste, umiarkowiony zbiorniczek na substancję wziewną (wielkość zbiorniczka średnica w granicach 3,5 – 4,5 cm, wysokość samej przestrzeni na lek w granicach 3,5 – 4,5cm), dobrze szczelny, aby lek się nie wylewał, gumka do mocowania z możliwością regulacji, dren o długości 150cm do 230cm, metalowa wstawka umożliwiająca kształtowanie maski (dopasowanie do nosa pacjenta). rozmiar L i roz.XL .Mozliwość wyboru rozmiaru przez Zamawiajacego.Próbki w ilości : 2 sztuki. | szt. | 7000
Wykonawca proponuje następujący termin dostawy ( nie może być dłuższy niż 5 dni): …………dni
Dokument składany w postaci elektronicznej opatrzonej kwalifikowanym podpisem elektronicznym - podpis osoby upoważnionej do reprezentacji Wykonawcy
Formularz asortymentowo - cenowy - sprawa BZP.3810.64.2021.TP - załącznik nr 1 do oferty
PAKIET NR 104
l.p. | Nazwa asortymentu towaru - | jed. miary | prognozowana ilość sztuk | cena netto w zł za 1 szt. | VAT % | cena brutto w zł. za 1 szt. | wartość netto = c.netto x ilość | wartość brutto=cena netto x ilość+ VAT % | ilość sztuk w 1 opakowaniu /woreczku | cena netto 1 opakowania | cena brutto 1 opakowania | nazwa własna towaru / nr katalogowy / producent | klasa wyrobu medycznego | Nr certyfikatu
1 | 2 | 3 | 4 | 5 | 6 | 7 | 8 | 9 | 10 | 11 | 12 | 13 | 14 | 15
1 | maska tlenowa z nebulizatorem dla dzieci, jednorazowego użytku, maska wykonana z PCV, tworzywo przeźroczyste, umiarkowiony zbiorniczek na substancję wziewną (wielkość zbiorniczka średnica w granicach 3,5 – 4,5 cm, wysokość samej przestrzeni na lek w granicach 3,5 – 4,5cm), dobrze szczelny, aby lek się nie wylewał, gumka do mocowania z możliwością regulacji, dren o długości 150cm do 230cm, metalowa wstawka umożliwiająca kształtowanie maski (dopasowanie do nosa pacjenta). Próbki w ilości : 2 sztuki. | szt. | 15
Wykonawca proponuje następujący termin dostawy ( nie może być dłuższy niż 5 dni): …………dni
Dokument składany w postaci elektronicznej opatrzonej kwalifikowanym podpisem elektronicznym - podpis osoby upoważnionej do reprezentacji Wykonawcy
Formularz asortymentowo - cenowy - sprawa BZP.3810.64.2021.TP - załącznik nr 1 do oferty
PAKIET NR 105
l.p. | Nazwa asortymentu towaru - | jed. miary | prognozowana ilość sztuk | cena netto w zł za 1 szt. | VAT % | cena brutto w zł. za 1 szt. | wartość netto = c.netto x ilość | wartość brutto=cena netto x ilość+ VAT % | ilość sztuk w 1 opakowaniu /woreczku | cena netto 1 opakowania | cena brutto 1 opakowania | nazwa własna towaru / nr katalogowy / producent | klasa wyrobu medycznego | Nr certyfikatu
1 | 2 | 3 | 4 | 5 | 6 | 7 | 8 | 9 | 10 | 11 | 12 | 13 | 14 | 15
1 | nebulizator do układu oddechowego, jednorazowego użytku, przeznaczony do stosowania z układami oddechowymi dla dorosłych. Nebulizator musi posiadać w zestawie złaczkę T i przewód doprowadzający odporny na zagniecenia , o długości 90 – 120 cm pojedynczo pakowane , sterylne lub biologicznie czyste. Kompatybilny z nebulizatorem CIRRUS. Próbki w ilości 2 sztuki. | szt. | 300
Wykonawca proponuje następujący termin dostawy ( nie może być dłuższy niż 5 dni): …………dni
Dokument składany w postaci elektronicznej opatrzonej kwalifikowanym podpisem elektronicznym - podpis osoby upoważnionej do reprezentacji Wykonawcy
Formularz asortymentowo - cenowy - sprawa BZP.3810.64.2021.TP - załącznik nr 1 do oferty
PAKIET NR 106
l.p. | Nazwa asortymentu towaru - | jed. miary | prognozowana ilość sztuk | cena netto w zł za 1 szt. | VAT % | cena brutto w zł. za 1 szt. | wartość netto = c.netto x ilość | wartość brutto=cena netto x ilość+ VAT % | ilość sztuk w 1 opakowaniu /woreczku | cena netto 1 opakowania | cena brutto 1 opakowania | nazwa własna towaru / nr katalogowy / producent | klasa wyrobu medycznego | Nr certyfikatu
1 | 2 | 3 | 4 | 5 | 6 | 7 | 8 | 9 | 10 | 11 | 12 | 13 | 14 | 15
1 | Nebulizator z ustnikiem służący do podawania leków wziewnych. W skład zestawu wchodzą: ustnik, złączka T, z rurą lub bez rury, nebulizator, dren tlenowy, pojedynczo pakowane, sterylne lub biologicznie czyste. Próbki w ilości :2 sztuki | szt. | 2200
Wykonawca proponuje następujący termin dostawy ( nie może być dłuższy niż 5 dni): …………dni
Dokument składany w postaci elektronicznej opatrzonej kwalifikowanym podpisem elektronicznym - podpis osoby upoważnionej do reprezentacji Wykonawcy
Formularz asortymentowo - cenowy - sprawa BZP.3810.64.2021.TP - załącznik nr 1 do oferty
PAKIET NR 107
l.p. | Nazwa asortymentu towaru - | jed. miary | prognozowana ilość sztuk | cena netto w zł za 1 szt. | VAT % | cena brutto w zł. za 1 szt. | wartość netto = c.netto x ilość | wartość brutto=cena netto x ilość+ VAT % | ilość sztuk w 1 opakowaniu /woreczku | cena netto 1 opakowania | cena brutto 1 opakowania | nazwa własna towaru / nr katalogowy / producent | klasa wyrobu medycznego | Nr certyfikatu
1 | 2 | 3 | 4 | 5 | 6 | 7 | 8 | 9 | 10 | 11 | 12 | 13 | 14 | 15
1 | Elektrody do stymulacji zewnętrznej do defibrylatora Lifepack 12.Elektrody wielofunkcyjne do defibrylacji, kardiowersji, zewnętrznej stymulacji serca oraz monitoringu EKD jednorazowego użytku kompatybilne z defibrylatorem Lifepack 12. | szt. | 30
Próbki w ilości: 1 sztuka.
Wykonawca proponuje następujący termin dostawy ( nie może być dłuższy niż 5 dni): …………dni
Dokument składany w postaci elektronicznej opatrzonej kwalifikowanym podpisem elektronicznym - podpis osoby upoważnionej do reprezentacji Wykonawcy
Formularz asortymentowo - cenowy - sprawa BZP.3810.64.2021.TP - załącznik nr 1 do oferty
PAKIET NR 108
l.p. | Nazwa asortymentu towaru - | jed. miary | prognozowana ilość sztuk | cena netto w zł za 1 szt. | VAT % | cena brutto w zł. za 1 szt. | wartość netto = c.netto x ilość | wartość brutto=cena netto x ilość+ VAT % | ilość sztuk w 1 opakowaniu /woreczku | cena netto 1 opakowania | cena brutto 1 opakowania | nazwa własna towaru / nr katalogowy / producent | klasa wyrobu medycznego | Nr certyfikatu
1 | 2 | 3 | 4 | 5 | 6 | 7 | 8 | 9 | 10 | 11 | 12 | 13 | 14 | 15
1 | Prowadnica do rurek intubacyjnych rozm. 4.0/340mm, metal pokryty tworzywem medycznej jakości, miękki koniec dystalny, bez lateksu, bez ftalanów, jałowa, jednorazowego użytkyu, pakowana pojedynczo - papier folia. | szt. | 130
2 | Prowadnica do rurek intubacyjnych rozm. 5.0/370mm, metal pokryty tworzywem medycznej jakości, miękki koniec dystalny, bez lateksu, bez ftalanów, jałowa, jednorazowego użytkyu, pakowana pojedynczo - papier folia. | szt. | 120
Próbki w ilości: po 2 sztuki z każdej pozycji. | [5 empty] | SUMA
Wykonawca proponuje następujący termin dostawy ( nie może być dłuższy niż 5 dni): …………dni
Dokument składany w postaci elektronicznej opatrzonej kwalifikowanym podpisem elektronicznym - podpis osoby upoważnionej do reprezentacji Wykonawcy
Formularz asortymentowo - cenowy - sprawa BZP.3810.64.2021.TP - załącznik nr 1 do oferty
| PAKIET NR 109 |  | Uzasad faktyczne zdublowany pakiet ten sam asortyment w pakiecie Unieważniony art. 255 pzp
l.p. | Nazwa asortymentu towaru - | jed. miary | prognozowana ilość sztuk | cena netto w zł za 1 szt. | VAT % | cena brutto w zł. za 1 szt. | wartość netto = c.netto x ilość | wartość brutto=cena netto x ilość+ VAT % | ilość sztuk w 1 opakowaniu /woreczku | cena netto 1 opakowania | cena brutto 1 opakowania | nazwa własna towaru / nr katalogowy / producent | klasa wyrobu medycznego | Nr certyfikatu
1 | 2 | 3 | 4 | 5 | 6 | 7 | 8 | 9 | 10 | 11 | 12 | 13 | 14 | 15
1 | Uniewazniony pakiet przed otwarciem ofert
Wykonawca proponuje następujący termin dostawy ( nie może być dłuższy niż 5 dni): …………dni
Dokument składany w postaci elektronicznej opatrzonej kwalifikowanym podpisem elektronicznym - podpis osoby upoważnionej do reprezentacji Wykonawcy
Formularz asortymentowo - cenowy - sprawa BZP.3810.64.2021.TP - załącznik nr 1 do oferty
PAKIET NR 110
l.p. | Nazwa asortymentu towaru - | jed. miary | prognozowana ilość sztuk | cena netto w zł za 1 szt. | VAT % | cena brutto w zł. za 1 szt. | wartość netto = c.netto x ilość | wartość brutto=cena netto x ilość+ VAT % | ilość sztuk w 1 opakowaniu /woreczku | cena netto 1 opakowania | cena brutto 1 opakowania | nazwa własna towaru / nr katalogowy / producent | klasa wyrobu medycznego | Nr certyfikatu
1 | 2 | 3 | 4 | 5 | 6 | 7 | 8 | 9 | 10 | 11 | 12 | 13 | 14 | 15
1 | Zestaw do toalety jamy ustnej, zawierający min 2 gąbki z odsysaniem zagiętą końcówką lub miękka szczoteczkę. W zestawie żel do skutecznego czyszczenia lub bezalkoholowy płyn do płukania jamy ustnej. Pakowany pojedynczo. Próbki w ilości : 2 szt. | szt. | 300
Wykonawca proponuje następujący termin dostawy ( nie może być dłuższy niż 5 dni): …………dni
Dokument składany w postaci elektronicznej opatrzonej kwalifikowanym podpisem elektronicznym - podpis osoby upoważnionej do reprezentacji Wykonawcy
Formularz asortymentowo - cenowy - sprawa BZP.3810.64.2021.TP - załącznik nr 1 do oferty
PAKIET NR 111
l.p. | Nazwa asortymentu towaru - | jed. miary | prognozowana ilość sztuk | cena netto w zł za 1 szt. | VAT % | cena brutto w zł. za 1 szt. | wartość netto = c.netto x ilość | wartość brutto=cena netto x ilość+ VAT % | ilość sztuk w 1 opakowaniu /woreczku | cena netto 1 opakowania | cena brutto 1 opakowania | nazwa własna towaru / nr katalogowy / producent | klasa wyrobu medycznego | Nr certyfikatu
1 | 2 | 3 | 4 | 5 | 6 | 7 | 8 | 9 | 10 | 11 | 12 | 13 | 14 | 15
1 | Szczoteczka do zębów z atraumatyczną końcówką czyszczącą. Rączka lekko wykrzywiona ,która umożliwia dokładne wymycie jamy ustnej i okolic gardła może posiadać zakończenie umożliwiające podłączenie odsysania. Pakowana pojedynczo. Próbki w ilości : 2 szt. | szt. | 400
Wykonawca proponuje następujący termin dostawy ( nie może być dłuższy niż 5 dni): …………dni
Dokument składany w postaci elektronicznej opatrzonej kwalifikowanym podpisem elektronicznym - podpis osoby upoważnionej do reprezentacji Wykonawcy
Formularz asortymentowo - cenowy - sprawa BZP.3810.64.2021.TP - załącznik nr 1 do oferty
PAKIET NR 112
l.p. | Nazwa asortymentu towaru - | jed. miary | prognozowana ilość sztuk | cena netto w zł za 1 szt. | VAT % | cena brutto w zł. za 1 szt. | wartość netto = c.netto x ilość | wartość brutto=cena netto x ilość+ VAT % | ilość sztuk w 1 opakowaniu /woreczku | cena netto 1 opakowania | cena brutto 1 opakowania | nazwa własna towaru / nr katalogowy / producent | klasa wyrobu medycznego | Nr certyfikatu
1 | 2 | 3 | 4 | 5 | 6 | 7 | 8 | 9 | 10 | 11 | 12 | 13 | 14 | 15
1 | Obwód oddechowy do respiratora BENET 840, o gładkimswietle przeznaczony dla dorosłych złącza od respiratora giętkie, trójnik 22M/15F rozłączalny z portami i zatyczką, ramiona dł. 180cm, sterylny. | szt | 400
Próbki w ilości : 2 szt.
Wykonawca proponuje następujący termin dostawy ( nie może być dłuższy niż 5 dni): …………dni
Dokument składany w postaci elektronicznej opatrzonej kwalifikowanym podpisem elektronicznym - podpis osoby upoważnionej do reprezentacji Wykonawcy
Formularz asortymentowo - cenowy - sprawa BZP.3810.64.2021.TP - załącznik nr 1 do oferty
PAKIET NR 113
l.p. | Nazwa asortymentu towaru - | jed. miary | prognozowana ilość sztuk | cena netto w zł za 1 szt. | VAT % | cena brutto w zł. za 1 szt. | wartość netto = c.netto x ilość | wartość brutto=cena netto x ilość+ VAT % | ilość sztuk w 1 opakowaniu /woreczku | cena netto 1 opakowania | cena brutto 1 opakowania | nazwa własna towaru / nr katalogowy / producent | klasa wyrobu medycznego | Nr certyfikatu
1 | 2 | 3 | 4 | 5 | 6 | 7 | 8 | 9 | 10 | 11 | 12 | 13 | 14 | 15
1 | Rurki USTNO - GARDŁOWE GUADELA, nr 2, wykonanez wysokiej jakości tworzywa medycznego. Odpowiedni wygięty kształt zapobiega przesuwaniu się języka, blokada przeciw zagryzieniu. Światło rurki umożliwia przepływ gazów oddechowych i wprowadzenie cewnika do odsysania. Barwny kod jest jednoznacznie oznaczeniem rozmiaru. Pakowany pojedynczo, sterylnie. | szt | 2000
2 | Rurki USTNO - GARDŁOWE GUADELA, nr 3 (opis jak w poz.1) | szt | 20
3 | Rurki USTNO - GARDŁOWE GUADELA, nr 4 (opis jak w poz.1) | szt | 20
Próbki w ilości : 2 szt. (poz 1), 1szt. (poz. 2 i 3) | [5 empty] | SUMA;
Wykonawca proponuje następujący termin dostawy ( nie może być dłuższy niż 5 dni): …………dni
Dokument składany w postaci elektronicznej opatrzonej kwalifikowanym podpisem elektronicznym - podpis osoby upoważnionej do reprezentacji Wykonawcy
Formularz asortymentowo - cenowy - sprawa BZP.3810.64.2021.TP - załącznik nr 1 do oferty
PAKIET NR 114
l.p. | Nazwa asortymentu towaru - | jed. miary | prognozowana ilość sztuk | cena netto w zł za 1 szt. | VAT % | cena brutto w zł. za 1 szt. | wartość netto = c.netto x ilość | wartość brutto=cena netto x ilość+ VAT % | ilość sztuk w 1 opakowaniu /woreczku | cena netto 1 opakowania | cena brutto 1 opakowania | nazwa własna towaru / nr katalogowy / producent | klasa wyrobu medycznego | Nr certyfikatu
1 | 2 | 3 | 4 | 5 | 6 | 7 | 8 | 9 | 10 | 11 | 12 | 13 | 14 | 15
1 | zestaw do pobierania próbek wydzieliny z drzewa oskrzelowego lub tchawicy. Zestaw do pobierania próbek wydzieliny z drzewa oskrzelowego lub tchawicy bez kontroli odsysania, sterylny, jednorazowy, przezroczysta probówka, skalowana od 4 ml do 20 ml co 2 ml, kompatybilna z pojemnikami plastikowymi PCV jednorazowego użytku, zakręcany o pojemności 20 ml – wysokość 8 cm średnica 2,5 cm. Odprowadzenie podłączenia do drenu ssącego długości 40 cm z łącznikiem lejkowatym. Drugi dren długości 8 cm z łącznikiem schodkowym pasującym do każdego typu cewnika do odsysania. Miejsce na naklejkę umożliwiające oznaczenie próbki i jej transport, | szt. | 5000
2 | Pojemniki polipropylenowe, pakowane pojedynczo, sterylne, jednorazowego zużycia, z białą nakrętką o pojemności 20 ml – wysokość 8 cm średnica 2,5 cm, kompatybilne z zestawem opisanym powyżej, niezbędne do pobieraniu dodatkowych materiałów do badań diagnostycznych, płaska podstawa co zapobiega rozlaniu preparatu | szt. | 13000
| Próbki w ilości : po 2 szt. do każdej pozycji |  |  |  |  | SUMA;
Wykonawca proponuje następujący termin dostawy ( nie może być dłuższy niż 5 dni): …………dni
Dokument składany w postaci elektronicznej opatrzonej kwalifikowanym podpisem elektronicznym - podpis osoby upoważnionej do reprezentacji Wykonawcy
Formularz asortymentowo - cenowy - sprawa BZP.3810.64.2021.TP - załącznik nr 1 do oferty
PAKIET NR 115
l.p. | Nazwa asortymentu towaru - | jed. miary | prognozowana ilość sztuk | cena netto w zł za 1 szt. | VAT % | cena brutto w zł. za 1 szt. | wartość netto = c.netto x ilość | wartość brutto=cena netto x ilość+ VAT % | ilość sztuk w 1 opakowaniu /woreczku | cena netto 1 opakowania | cena brutto 1 opakowania | nazwa własna towaru / nr katalogowy / producent | klasa wyrobu medycznego | Nr certyfikatu
1 | 2 | 3 | 4 | 5 | 6 | 7 | 8 | 9 | 10 | 11 | 12 | 13 | 14 | 15
1 | miska jednorazowego użytku wykonana z pulpy papierowej o poj.4-6l średnica 30-40cm | szt. | 1500
Próbki w ilości : 3 szt.
Wykonawca proponuje następujący termin dostawy ( nie może być dłuższy niż 5 dni): …………dni
Dokument składany w postaci elektronicznej opatrzonej kwalifikowanym podpisem elektronicznym - podpis osoby upoważnionej do reprezentacji Wykonawcy
Formularz asortymentowo - cenowy - sprawa BZP.3810.64.2021.TP - załącznik nr 1 do oferty
PAKIET NR 116
l.p. | Nazwa asortymentu towaru - | jed. miary | prognozowana ilość sztuk | cena netto w zł za 1 szt. | VAT % | cena brutto w zł. za 1 szt. | wartość netto = c.netto x ilość | wartość brutto=cena netto x ilość+ VAT % | ilość sztuk w 1 opakowaniu /woreczku | cena netto 1 opakowania | cena brutto 1 opakowania | nazwa własna towaru / nr katalogowy / producent | klasa wyrobu medycznego | Nr certyfikatu
1 | 2 | 3 | 4 | 5 | 6 | 7 | 8 | 9 | 10 | 11 | 12 | 13 | 14 | 15
1 | Papier do defibrylatora Philips Efficia DMF 100 oraz Philips Heartsmart MRX rozmiar 50mmx30mm | szt. | 100
Próbki w ilości : 1 sztuka
Wykonawca proponuje następujący termin dostawy ( nie może być dłuższy niż 5 dni): …………dni
Dokument składany w postaci elektronicznej opatrzonej kwalifikowanym podpisem elektronicznym - podpis osoby upoważnionej do reprezentacji Wykonawcy
Formularz asortymentowo - cenowy - sprawa BZP.3810.64.2021.TP - załącznik nr 1 do oferty
PAKIET NR 117
l.p. | Nazwa asortymentu towaru - | jed. miary | prognozowana ilość sztuk | cena netto w zł za 1 szt. | VAT % | cena brutto w zł. za 1 szt. | wartość netto = c.netto x ilość | wartość brutto=cena netto x ilość+ VAT % | ilość sztuk w 1 opakowaniu /woreczku | cena netto 1 opakowania | cena brutto 1 opakowania | nazwa własna towaru / nr katalogowy / producent | klasa wyrobu medycznego | Nr certyfikatu
1 | 2 | 3 | 4 | 5 | 6 | 7 | 8 | 9 | 10 | 11 | 12 | 13 | 14 | 15
1 | Kapilary do gazometrii z heparyną Na o pojemności 175µl (mikrolitra), obtopione końce 2,35 x 100mm. (Opakowanie 250szt.) | szt. | 1000
2 | Kapilary do gazometrii z heparyną Na o pojemności 220µl (mikrolitra), obtopione końce 2,35 x 100mm. (Opakowanie 250szt.) | szt | 1000
3 | Kapturki - zatyczki gumowe do kapilar 2,20- 2,80 (op.500szt.) | op. | 5
Próbki w ilości : po 2 sztuki- poz. 1 i 2, oraz 8 sztuk koreczkow | [5 empty] | SUMA;
Wykonawca proponuje następujący termin dostawy ( nie może być dłuższy niż 5 dni): …………dni
Dokument składany w postaci elektronicznej opatrzonej kwalifikowanym podpisem elektronicznym - podpis osoby upoważnionej do reprezentacji Wykonawcy
Formularz asortymentowo - cenowy - sprawa BZP.3810.64.2021.TP - załącznik nr 1 do oferty
PAKIET NR 118
l.p. | Nazwa asortymentu towaru - | jed. miary | prognozowana ilość sztuk | cena netto w zł za 1 szt. | VAT % | cena brutto w zł. za 1 szt. | wartość netto = c.netto x ilość | wartość brutto=cena netto x ilość+ VAT % | ilość sztuk w 1 opakowaniu /woreczku | cena netto 1 opakowania | cena brutto 1 opakowania | nazwa własna towaru / nr katalogowy / producent | klasa wyrobu medycznego | Nr certyfikatu
1 | 2 | 3 | 4 | 5 | 6 | 7 | 8 | 9 | 10 | 11 | 12 | 13 | 14 | 15
1 | Koszula medyczna dla pacjenta ciemny kolor nieprzezierna fizelinowa, gramatura min.20g /m2 | szt. | 1500
Wykonawca proponuje następujący termin dostawy ( nie może być dłuższy niż 5 dni): …………dni
Dokument składany w postaci elektronicznej opatrzonej kwalifikowanym podpisem elektronicznym - podpis osoby upoważnionej do reprezentacji Wykonawcy
Formularz asortymentowo - cenowy - sprawa BZP.3810.64.2021.TP - załącznik nr 1 do oferty
PAKIET NR 119
l.p. | Nazwa asortymentu towaru - | jed. miary | prognozowana ilość sztuk | cena netto w zł za 1 szt. | VAT % | cena brutto w zł. za 1 szt. | wartość netto = c.netto x ilość | wartość brutto=cena netto x ilość+ VAT % | ilość sztuk w 1 opakowaniu /woreczku | cena netto 1 opakowania | cena brutto 1 opakowania | nazwa własna towaru / nr katalogowy / producent | klasa wyrobu medycznego | Nr certyfikatu
1 | 2 | 3 | 4 | 5 | 6 | 7 | 8 | 9 | 10 | 11 | 12 | 13 | 14 | 15
1 | Fabrycznie złożony, współosiowy układ pacjenta z czujnikiem przepływu, adapterem kątowym oraz zastawką wydechową. Przeznaczony dla dorosłych, do jednorazowego użytku w respiratorach Hamilton-MR-1 firmy Hamilton Medical AG. Długość 300 cm. Szt. rocznie 20 sztuk | szt | 20
2 | Fabrycznie złożony, współosiowy układ pacjenta z czujnikiem przepływu, rozciągliwym ramieniem wydechowym oraz zastawką wydechową. Przeznaczony dla dorosłych, do jednorazowego użytku w respiratorach typu Hamilton-G5, Hamilton-S1 firmy Hamilton Medical AG. Długość 180 cm. | szt | 40
| Próbki w ilości : 1 sztuce z każdej pozycji |  |  |  |  | SUMA
Wykonawca proponuje następujący termin dostawy ( nie może być dłuższy niż 5 dni): …………dni
Dokument składany w postaci elektronicznej opatrzonej kwalifikowanym podpisem elektronicznym - podpis osoby upoważnionej do reprezentacji Wykonawcy
Formularz asortymentowo - cenowy - sprawa BZP.3810.64.2021.TP - załącznik nr 1 do oferty
PAKIET NR 120
l.p. | Nazwa asortymentu towaru - | jed. miary | prognozowana ilość sztuk | cena netto w zł za 1 szt. | VAT % | cena brutto w zł. za 1 szt. | wartość netto = c.netto x ilość | wartość brutto=cena netto x ilość+ VAT % | ilość sztuk w 1 opakowaniu /woreczku | cena netto 1 opakowania | cena brutto 1 opakowania | nazwa własna towaru / nr katalogowy / producent | klasa wyrobu medycznego | Nr certyfikatu
1 | 2 | 3 | 4 | 5 | 6 | 7 | 8 | 9 | 10 | 11 | 12 | 13 | 14 | 15
1 | Filtr wydechowy do respiratora Bennett 840-filtr wydechowy jednorazowego użytku, z pojemnikiem na skropliny. Przeznaczony do użytku dla pacjentów dorosłych jako element respiratora Bennett 840. Skuteczność filtracji wirusowej i bakteryjnej 99,999%. Objętość wewnętrzna ok 400ml Pojemność pojemnika na skropliny 200ml. Złącze wlotowe stożkowe męskie 22mm. Pakowany pojedynczo, sterylny. Wykonany z przezroczystego tworzywa. | szt | 170
2 | Filtr wydechowy do respiratora Bennett 980-filtr wydechowy jednorazowego użytku, z pojemnikiem na skropliny. Przeznaczony do użytku dla pacjentów dorosłych jako element respiratora Bennett 980. Skuteczność filtracji wirusowej i bakteryjnej 99,999%. Objętość wewnętrzna gazu (ze zbiornikiem na skropliny) ok 600ml. Pojemność pojemnika na skropliny 200ml. Wypływ gazów mniej niż 10ml/min. przy 100hPa. Złącze wlotowe stożkowe męskie 22mm. Pakowany pojedynczo, sterylny. Wykonany z przezroczystego tworzywa | szt. | 70
| Próbki w ilości : 1 sztuce z każdej pozycji |  |  |  |  | SUMA
Wykonawca proponuje następujący termin dostawy ( nie może być dłuższy niż 5 dni): …………dni
Dokument składany w postaci elektronicznej opatrzonej kwalifikowanym podpisem elektronicznym - podpis osoby upoważnionej do reprezentacji Wykonawcy
Formularz asortymentowo - cenowy - sprawa BZP.3810.64.2021.TP - załącznik nr 1 do oferty
PAKIET NR 121
l.p. | Nazwa asortymentu towaru - | jed. miary | prognozowana ilość sztuk | cena netto w zł za 1 szt. | VAT % | cena brutto w zł. za 1 szt. | wartość netto = c.netto x ilość | wartość brutto=cena netto x ilość+ VAT % | ilość sztuk w 1 opakowaniu /woreczku | cena netto 1 opakowania | cena brutto 1 opakowania | nazwa własna towaru / nr katalogowy / producent | klasa wyrobu medycznego | Nr certyfikatu
1 | 2 | 3 | 4 | 5 | 6 | 7 | 8 | 9 | 10 | 11 | 12 | 13 | 14 | 15
1 | Adapter Co2 jednorazowy, strumień głównyJednorazowy adapter dróg oddechowych Co2, jednopacjentowy. który jest kompatybilny z monitorem Philips Intellueve. Biologicznie czysty. Pakowany pojedynczo. | szt | 150
2 | Adapter Co2 jednorazowy, strumień boczny-Jednorazowy adapter dróg oddechowych Co2, jednopacjentowy. który jest kompatybilny z monitorem Philips Intellueve. Biologicznie czysty. Pakowany pojedynczo. | szt | 80
| Próbki w ilości : 2 sztuki z każdej pozycji |  |  |  |  | SUMA
Wykonawca proponuje następujący termin dostawy ( nie może być dłuższy niż 5 dni): …………dni
Dokument składany w postaci elektronicznej opatrzonej kwalifikowanym podpisem elektronicznym - podpis osoby upoważnionej do reprezentacji Wykonawcy
Formularz asortymentowo - cenowy - sprawa BZP.3810.64.2021.TP - załącznik nr 1 do oferty
PAKIET NR 122
l.p. | Nazwa asortymentu towaru - | jed. miary | prognozowana ilość sztuk | cena netto w zł za 1 szt. | VAT % | cena brutto w zł. za 1 szt. | wartość netto = c.netto x ilość | wartość brutto=cena netto x ilość+ VAT % | ilość sztuk w 1 opakowaniu /woreczku | cena netto 1 opakowania | cena brutto 1 opakowania | nazwa własna towaru / nr katalogowy / producent | klasa wyrobu medycznego | Nr certyfikatu
1 | 2 | 3 | 4 | 5 | 6 | 7 | 8 | 9 | 10 | 11 | 12 | 13 | 14 | 15
1 | Elektrody do stymulacji zewnętrznej do defibrylatora Philips Heartstart Mrx i Efficia DFM100Elektrody wielofunkcyjne do defibrylacji, kardiowersji, zewnętrznej stymulacji serca oraz monitoringu EKD jednorazowego użytku kompatybilne z defibrylatorami Philips Efficia DFM100 oraz Pfilips Heartstart Mrx | szt. | 30
Próbki w ilości : 1 sztuka pojedyncza
Wykonawca proponuje następujący termin dostawy ( nie może być dłuższy niż 5 dni): …………dni
Dokument składany w postaci elektronicznej opatrzonej kwalifikowanym podpisem elektronicznym - podpis osoby upoważnionej do reprezentacji Wykonawcy