## Zadanie nr 1
Załącznik nr 1.1
Nr postępowania: DZP-291-4491/2022
Po zmianie: 29.12.2022r.
Uwaga:
1. Wykonawca w kolumnie nr 7 oraz w kolumnie nr 8 zobowiązany jest podać dane umożliwiające jednoznaczną identyfikację oferowanych produktów, w szczególności nazwę producenta, nazwę produktu /numer katalogowy (jeżeli oferowany produkt posiada), w celu zweryfikowania przez Zamawiającego (np. u producenta) zgodności zaoferowanych produktów z wymaganiami określonymi w niniejszym załączniku do SWZ
2. Zamawiający zastrzega sobie możliwość weryfikacji parametrów technicznych oferowanych produktów z Producentem
3. Wykonawca zobowiązany jest wypełnić kolumnę nr 5 i 6 podając ceny jednostkowe i wartość brutto zaoferowanego produktu
FORMULARZ CENOWY / OPIS PRZEDMIOTU ZAMÓWIENIA
ZADANIE NR 1 - SZKLANE I PLASTIKOWE WYROBY LABORATORYJNE ORAZ DROBNY SPRZĘT LABORATORYJNY
LP. | NAZWA PRZEDMIOTU ZAMÓWIENIA | J.M. | ZAMAWIANA ILOŚĆ | CENA JEDNOSTKOWA BRUTTO | WARTOŚĆ BRUTTO (KOL. 4 X KOL. 5) | NAZWA PRODUKTU I NUMER KATALOGOWY WYPEŁNIA WYKONAWCA PODAJĄC NAZWĘ I NUMER KATALOGOWY OFEROWANEGO PRODUKTU (JEŻELI OFEROWANY PRODUKT POSIADA)* | NAZWA PRODUCENTA WYPEŁNIA WYKONAWCA PODAJĄC NAZWĘ PRODUCENTA OFEROWANEGO PRODUKTU
1. | 2. | 3. | 4. | 5. | 6. | 7. | 8.
1. | Alkoholomierz zakres 0-100 % objętości, zakres pomiarowy temp. od 0 st. C do 30 st. C, działka elementarna 1%, długość alkoholomierza 340mm +/- 10mm | szt. | 1
2. | Aluminiowe kapsle do naczynek ND11, neutralne lub polakierowane o różnych kolorach. Kapsle posiadają otwór 5,5mm +/- 0,5mm. Septy są odporne na temperaturę w zakresie od -40 st. C do 110 st. C. Septa koloru czerwono-białego wykonany z PTFE oraz silikonu, op. 100 szt. | op. | 2
3. | Aluminiowe szalki jednorazowe do wagosuszarki z żebrowanymi brzegami, średnica 90 mm, wysokość 7 mm, w op. 50 szt. | op. | 5
4. | Aparat do oznaczania olejków eterycznych wg Derynga. Zestaw zawierający chłodnicę prostą, kolbę kulistą 1000 ml (szlif 29/32) i nasadkę miarową z podziałką od 0 - 40 ml oraz działką elementarną 0,1 ml | szt. | 1
5. | Aparat do oznaczania zawartości olejków eterycznych wg Derynga. Zestaw zawierający chłodnicę prostą, kolbę kulistą 500 ml (szlif 29/32) i nasadkę miarową z podziałką 3ml oraz działką elementarną 0,01ml | szt. | 1
6. | Aparat ekstrakcyjny Soxhlet'a. Zestaw zawierający kolbę płaskodenną 250 ml (szlif 24/29), ekstraktor 140 mm całkowita wysokość 280 mm, szlify 24/29 - 40/38, szkło borokrzemowe 3.3 | szt. | 2
7. | Aparat ekstrakcyjny Soxhlet'a. Zestaw zawierający kolbę płaskodenną 500 ml (szlif 24/29), ekstraktor 170 mm całkowita wysokość 360 mm, szlify 24/29 - 50/42, szkło borokrzemowe 3.3 | szt. | 2
8. | Aparat ekstrakcyjny Soxhlet'a. Zestaw zawierający kolbę płaskodenną 60 ml (szlif 19/26), ekstraktor 100 mm całkowita wysokość 300 mm, szlif 19/26 -34/35, szkło borokrzemowe 3.3 | szt. | 1
9. | Bagietka szklana prosta śr. 4 x dł. 125 mm | szt. | 37
10. | Bagietka szklana prosta śr. 4 x dł. 250 mm | szt. | 50
11. | Bagietka szklana prosta śr. 5 x dł. 200 mm | szt. | 90
12. | Bagietka szklana prosta śr. 6 x dł. 200 mm | szt. | 74
13. | Bagietka szklana prosta śr. 6 x dł. 250mm | szt. | 63
14. | Bagietka szklana prosta śr. 8 x dł. 250mm | szt. | 33
15. | Bagietka szklana prosta śr. 8 x dł. 300mm | szt. | 88
16. | Baloniki do pipet typu Pasteura, wykonane z gumy, w kolorze czerwonym lub transparentnym, opakowanie zbiorcze 50 szt. | op. | 4
17. | Barwiacz pionowy na 16 szkiełek mikroskopowych Hellendahla z pokrywką wykonany z PMP o wymiarach: długość 58mm, szerokość 53,5mm, wysokość 86mm | szt. | 3
18. | Barwiacz pionowy szklany o średnicy 66 mm, wysokość 108 mm do barwienia preparatów typu Coplina | szt. | 10
19. | Biureta szklana automatyczna z nastawianiem od zera typu Schilling'a klasy B z paskiem Schellbacha, pojemność 5 ml, podziałka 0,05 ml z dolnym zbiornikiem z zaworem, skala niebieska | szt. | 1
20. | Biureta szklana automatyczna z nastawianiem od zera typu Schilling'a klasy B z paskiem Schellbacha, pojemność 50 ml, podziałka 0,1 ml z dolnym zbiornikiem z zaworem, skala niebieska | szt. | 2
21. | Biureta szklana o pojemności 10 ml z kranem prostym szklanym kl. B podziałka 0,05 ml z paskiem typu Schellbacha skala biała | szt. | 3
22. | Biureta szklana o pojemności 10 ml z kranem prostym teflonowym kl. B podziałka 0,05 ml, bez paska typu Schellbacha, skala biała | szt. | 2
23. | Biureta szklana o pojemności 25 ml z kranem prostym szklanym kl. B podziałka 0,1 ml z paskiem typu Schellbacha skala biała | szt. | 4
24. | Biureta szklana o pojemności 25 ml z kranem prostym teflonowym kl. B podziałka 0,05 ml, bez paska typu Schellbacha, skala biała | szt. | 3
25. | Biureta szklana o pojemności 50 ml z kranem prostym teflonowym kl. B podziałka 0,1 ml, bez paska typu Schellbacha, skala biała | szt. | 3
26. | Biureta szklana o pojemności 50 ml z kranem prostym szklanym kl. A dokładność 0,1 ml, bez paska typu Schellbacha, skala niebieska | szt. | 3
27. | Biureta szklana o pojemności 50 ml z kranem prostym szklanym kl. B podziałka 0,1 ml z paskiem typu Schelbacha skala biała | szt. | 3
28. | Biureta szklana o pojemności 50 ml z kranem prostym szkło oranżowe kl. AS, podziałka 0,1 ml tolerancja +/-0,05 ml skala biała, długość skali max. 500 mm | szt. | 2
29. | Biureta szklana z kranem prostym szklanym klasy B, pojemnosć 25 ml z działką elementarną 0,05ml, skala biała | szt. | 3
30. | Biureta szklana z kranem prostym teflonowym klasy A, pojemnosć 10 ml z działką elementarną 0,05ml z widocznym paskiem typu Schellbacha, skala niebieska | szt. | 1
31. | Biureta szklana z kranem prostym teflonowym klasy A, pojemność 50 ml z działką elementarną 0,1 ml z widocznym paskiem typu Schellbacha, skala niebieska | szt. | 1
32. | Biureta z automatycznym ustawieniem zera z dolnym zbiornikiem polietylenowym 10 ml z działką elementarną 0,05 ml z widocznym paskiem typu Schellbacha. Długość podziałki nie mniejsza niż 330mm | szt. | 2
33. | Buteleczki z gwintem o poj. 1,5 ml, przeznaczone do autosamplera Shimadzu (będącego w posiadaniu Zamawiającego), rozmiar 32x11,6mm, szkło przezroczyste z liniami do etykowania i napełnienia. Klasa hydrolityczna 1, w op. 100 szt. | op. | 3
34. | Butelka oranżowa szklana o poj. 510ml, TYP PF 600 do modułowego bezrtęciowego miernika do pomiarów m.in. BZT, biologicznego rozkładu, zużycia tlenu, oddychania gleby, biogazu | szt. | 1
35. | Butelka polietylenowa o pojemności 50 ml z nakrętką z balonikiem gumowym i pipetą dozującą. Produkt nadający się do kontaktu z żywnością, butelka o wym. średnica 35 mm wysokośc 96 mm | szt. | 14
36. | Butelka szklana ze szkła brązowego o pojemności 50 ml z transparentnym plastikowym zakraplaczem. Zakraplacz wyposażony w zatyczkę zapobiegający zabrudzeniom. Średnica gwintu 18mm. Opakowanie 100 szt. | op. | 1
37. | Butelki do hodowli komórek ze zmodyfikowaną powierzchnią dla zwiększonej przyczepności i skutecznej hodowli komórek adherentnych poj. 75cm2, butelka wykonana z polistyrenu z ukośną szyjką, nakrętka niebieska z HDPE wraz z filtrem w zestawie, opakowanie jednostkowe 100 szt. | op. | 1
38. | Butelki do hodowli komórek ze zmodyfikowaną powierzchnią dla zwiększonej przyczepności i skutecznej hodowli komórek adherentnych, poj. 25 cm2, butelka wykonana z polistyrenu z ukośną szyjką, nakrętka niebieska z HDPE wraz z filtrem w zestawie, opakowanie jednostkowe 200 szt. | op. | 1
39. | Butelki szklana ze szkła brązowego o pojemności 20 ml z nakretką odporną na promieniowanie UV, gwint: DIN 18, wysokość butelki: 74,7 mm, średnica butelki: 28 mm, w op. min. 216 szt. | op. | 8
40. | Butla HDPE na wodę destylowaną o pojemność 10 l bez kranu, średnica butli 210 mm, wys. 425 mm. Butla posiadająca szczelną nakrętkę oraz uchwyt do przenoszenia | szt. | 6
41. | Butla HDPE na wodę destylowaną o pojemność 10 l z kranem, średnica butli 210 mm, wys. 425 mm. Butla posiadająca szczelną nakrętkę oraz uchwyt do przenoszenia | szt. | 5
42. | Butla HDPE na wodę destylowaną o pojemność 25 l z kranem, średnica butli 280 mm, wys. 565 mm. Butla posiadająca szczelną nakrętkę oraz uchwyt do przenoszenia | szt. | 4
43. | Butla HDPE na wodę destylowaną o pojemność 5 l bez kranu, średnica butli 170 mm, wys. 345 mm. Butla posiadająca szczelną nakrętkę oraz uchwyt do przenoszenia | szt. | 3
44. | Butla HDPE na wodę destylowaną o pojemność 5 l z kranem, średnica butli 170 mm, wys. 345 mm. Butla posiadająca szczelną nakrętkę oraz uchwyt do przenoszenia | szt. | 15
45. | Butla polietylenowa graniasta z czytelną wypukłą podziałką 500 ml z nakrętką plombującą. Butla przeznaczona do przechowywania substancji lepkich oraz przeznaczona do kontaktu z żywnością. Wymiary 70x80x138mm | szt. | 150
46. | Butla polietylenowa graniasta z nakrętką polipropylenową, pojemność 1000ml, wymiary: 80x103x176mm. Butelka z możliwością plombowania. Na każdej butelce czytelna podziałka umożliwiająca wyraźny i precyzyjny odczyt. Butelka nadająca się do kontaktu z żywnością | szt. | 100
47. | Butla polietylenowa z szeroką gwintowaną, szczelną nakrętką GL32. Pojemność butli 100ml, wymiary: 48,00 x 105,00 mm. Na każdej butli wytłoczona czytelna podziałka (co 20ml). Butle przeznaczone do pracy z materiałami spożywczymi | szt. | 150
48. | Butla polietylenowa z szeroką gwintowaną, szczelną nakrętką GL32. Pojemność butli 50ml, wymiary: 38,00 x 88,00 mm. Na każdej butli wytłoczona czytelna podziałka (co 10ml). Butle przeznaczone do pracy z materiałami spożywczymi | szt. | 25
49. | Butla polietylenowa z szeroką gwintowaną, szczelną nakrętką GL45. Pojemność butli 250ml, wymiary: 60,00 x 140,00 mm. Na każdej butli wytłoczona czytelna podziałka (co 25ml). Butle przeznaczone do pracy z materiałami spożywczymi | szt. | 5
50. | Butla polipropylenowa autoklawowalna w całości, o pojemności 100 ml z szeroką szyją z nakrętką z podziałką, śred. butli 48 mm, wys. 105 mm z nakrętka GL-32 | szt. | 18
51. | Butla polipropylenowa z szeroką gwintowaną, szczelną nakrętką GL45. Pojemność 500ml, wymiary: 75,00 x 170,00 mm. Butla odporna na odczynniki chemiczne, autoklawowalna, nadająca się do pracy z materiałami spożywczymi | szt. | 10
52. | Butla polipropylenowa z szeroką gwintowaną, szczelną nakrętką GL63. Pojemność 1000ml, wymiary: 95,00 x 206,00 mm. Butla odporna na odczynniki chemiczne, autoklawowalna, nadająca się pracy z materiałami spożywczymi | szt. | 120
53. | Butla polipropylenowa z wąską gwintowaną, szczelną nakrętką GL18. Pojemność butli 100ml, wymiary: 48,00 x 108,00 mm. Butla odporna na odczynniki chemiczne, autoklawowalna, przeznaczona do pracy z materiałami spożywczymi. Na każdej butli wytłoczona przeźroczysta podziałka co 20ml | szt. | 5
54. | Butla polipropylenowa z wąską gwintowaną, szczelną nakrętką GL25. Pojemność butli 250ml, wymiary: 60,00 x 150,00 mm. Butla odporna na odczynniki chemiczne, autoklawowalna, przeznaczona do pracy z materiałami spożywczymi. Na każdej butli wytłoczona przeźroczysta podziałka co 25ml | szt. | 5
55. | Butla polipropylenowa, autoklawowalna w całości, o pojemność 250 ml z szeroką szyją z nakrętką z podziałką, śred. butli 60 mm, wys. 140 mm z nakrętka GL45 | szt. | 130
56. | Butla szklana ze szkła białego, z niebieską nakrętką GL45 przeznaczona do sterylizacji w temperaturze 140 st. C, poj. 100 ml. Wymiary 56x105mm. Szkło butelki posiadające własności fizyczne i chemiczne: liniowy współczynnik rozszerzalności cieplnej wynoszący min. 3,3x 10-6/K (zakres 20-300 st. C), gęstość w temperaturze 20 st. C 2,23g/cm3, wartość modułu Younga min. 63,2×103 MPa, szkło o składzie chemicznym min.: tlenek krzemu (IV) (SiO2) 80,3%, tlenek boru (III) (B2O3) 13%, tlenek sodu (Na2O) i tlenek potasu (K2O) sumarycznie 4,3%, tlenek glinu (AI2O3) 2,4%. Przewodność cieplna wynosząca min. 1,16 W x m-1 x K-1. Współczynnik załamania światła min. (589,30 nm) wynoszący 1,472. Liczba Poissona wynosząca min. 0,19. Pojemność cieplna wynosząca min. 0,8×103 J.Kg-1 xK-1 | szt. | 23
57. | Butla szklana ze szkła białego, z niebieską nakrętką GL45 przeznaczona do sterylizacji w temperaturze 140 st. C, poj. 250 ml. Wymiary: 70x143mm. Szkło butelki posiadające własności fizyczne i chemiczne: liniowy współczynnik rozszerzalności cieplnej wynoszący min. 3,3x 10-6/K (zakres 20-300 st. C), gęstość w temperaturze 20 st. C 2,23g/cm3, wartość modułu Younga min. 63,2×103 MPa, szkło o składzie chemicznym min.: tlenek krzemu (IV) (SiO2) 80,3%, tlenek boru (III) (B2O3) 13%, tlenek sodu (Na2O) i tlenek potasu (K2O) sumarycznie 4,3%, tlenek glinu (AI2O3) 2,4%. Przewodność cieplna wynosząca min. 1,16 W x m-1 x K-1. Współczynnik załamania światła min. (589,30 nm) wynoszący 1,472. Liczba Poissona wynosząca min. 0,19. Pojemność cieplna wynosząca min. 0,8×103 J.Kg-1 xK-1 | szt. | 10
58. | Butla szklana ze szkła białego, z niebieską nakrętką GL45 przeznaczona do sterylizacji w temperaturze 140 st. C, poj. 500 ml. Wymiary: 86x181mm. Szkło butelki posiadające własności fizyczne i chemiczne: liniowy współczynnik rozszerzalności cieplnej wynoszący min. 3,3x 10-6/K (zakres 20-300 st. C), gęstość w temperaturze 20 st. C 2,23g/cm3, wartość modułu Younga min. 63,2×103 MPa, szkło o składzie chemicznym min.: tlenek krzemu (IV) (SiO2) 80,3%, tlenek boru (III) (B2O3) 13%, tlenek sodu (Na2O) i tlenek potasu (K2O) sumarycznie 4,3%, tlenek glinu (AI2O3) 2,4%. Przewodność cieplna wynosząca min. 1,16 W x m-1 x K-1. Współczynnik załamania światła min. (589,30 nm) wynoszący 1,472. Liczba Poissona wynosząca min. 0,19. Pojemność cieplna wynosząca min. 0,8×103 J.Kg-1 xK-1 | szt. | 10
59. | Butla szklana ze szkła białeg, z niebieską nakrętką GL45 przeznaczona do sterylizacji w temperaturze 140 st. C, pojemność 5000 ml. Wymiary 181x336mm. Szkło butelki posiadające własności fizyczne i chemiczne: liniowy współczynnik rozszerzalności cieplnej wynoszący min. 3,3x 10-6/K (zakres 20-300 st. C), gęstość w temperaturze 20 st. C 2,23g/cm3, wartość modułu Younga min. 63,2×103 MPa, szkło o składzie chemicznym min.: tlenek krzemu (IV) (SiO2) 80,3%, tlenek boru (III) (B2O3) 13%, tlenek sodu (Na2O) i tlenek potasu (K2O) sumarycznie 4,3%, tlenek glinu (AI2O3) 2,4%. Przewodność cieplna wynosząca min. 1,16 W x m-1 x K-1. Współczynnik załamania światła min. (589,30 nm) wynoszący 1,472. Liczba Poissona wynosząca min. 0,19. Pojemność cieplna wynosząca min. 0,8×103 J.Kg-1 xK-1 | szt. | 2
60. | Butla szklana ze szkła oranżowego z nakrętką z polipropylenu oraz pierścieniem uszczelniającym, nadająca się do zastosowania do dozowników butelkowych i biuret cyfrowych typ Akku-drive (będących w posiadaniu Zamawiającego), pojemność 2500ml, gwint A45 | szt. | 3
61. | Butla szklana ze szkła oranżowego z nakrętką z polipropylenu oraz pierścieniem uszczelniającym, nadająca się do zastosowania do dozowników butelkowych i biuret cyfrowych typ Akku-drive (będących w posiadaniu Zamawiającego), pojemność 1000ml, gwint A45 | szt. | 2
62. | Butla ze szkła białego, z niebieską nakrętką GL45 do sterylizacji w temperaturze 140 st. C 1000ml, śr. 101mm, wys. 230mm. Na każdej butli umieszczony pierścień uszczelniający w kolorze nakrętki. Szkło butelki posiadające własności fizyczne i chemiczne: liniowy współczynnik rozszerzalności cieplnej wynoszący min. 3,3x 10-6/K (zakres 20-300 st. C), gęstość w temperaturze 20 st. C 2,23g/cm3, wartość modułu Younga min. 63,2×103 MPa, szkło o składzie chemicznym min.: tlenek krzemu (IV) (SiO2) 80,3%, tlenek boru (III) (B2O3) 13%, tlenek sodu (Na2O) i tlenek potasu (K2O) sumarycznie 4,3%, tlenek glinu (AI2O3) 2,4%. Przewodność cieplna wynosząca min. 1,16 W x m-1 x K-1. Współczynnik załamania światła min. (589,30 nm) wynoszący 1,472. Liczba Poissona wynosząca min. 0,19. Pojemność cieplna wynosząca min. 0,8×103 J.Kg-1 xK-1 | szt. | 15
63. | Butla ze szkła białego, z niebieską nakrętką GL32 do sterylizacji w temperaturze 140 st. C, pojemność 50ml, śr. 46mm, wys. 91mm. Na każdej butli umieszczony pierścień uszczelniający w kolorze nakrętki. Szkło butelki posiadające własności fizyczne i chemiczne: liniowy współczynnik rozszerzalności cieplnej wynoszący min. 3,3x 10-6/K (zakres 20-300 st. C), gęstość w temperaturze 20 st. C 2,23g/cm3, wartość modułu Younga min. 63,2×103 MPa, szkło o składzie chemicznym min.: tlenek krzemu (IV) (SiO2) 80,3%, tlenek boru (III) (B2O3) 13%, tlenek sodu (Na2O) i tlenek potasu (K2O) sumarycznie 4,3%, tlenek glinu (AI2O3) 2,4%. Przewodność cieplna wynosząca min. 1,16 W x m-1 x K-1. Współczynnik załamania światła min. (589,30 nm) wynoszący 1,472. Liczba Poissona wynosząca min. 0,19. Pojemność cieplna wynosząca min. 0,8×103 J.Kg-1 xK-1 | szt. | 20
64. | Butla ze szkła białego, z niebieską nakrętką GL45 do sterylizacji w temperaturze 140 st. C, pojemność 2000ml, śr. 136mm, wys. 265mm. Na każdej butli umieszczony pierścień uszczelniający w kolorze nakrętki. Szkło butelki posiadające własności fizyczne i chemiczne: liniowy współczynnik rozszerzalności cieplnej wynoszący min. 3,3x 10-6/K (zakres 20-300 st. C), gęstość w temperaturze 20 st. C 2,23g/cm3, wartość modułu Younga min. 63,2×103 MPa, szkło o składzie chemicznym min.: tlenek krzemu (IV) (SiO2) 80,3%, tlenek boru (III) (B2O3) 13%, tlenek sodu (Na2O) i tlenek potasu (K2O) sumarycznie 4,3%, tlenek glinu (AI2O3) 2,4%. Przewodność cieplna wynosząca min. 1,16 W x m-1 x K-1. Współczynnik załamania światła min. (589,30 nm) wynoszący 1,472. Liczba Poissona wynosząca min. 0,19. Pojemność cieplna wynosząca min. 0,8×103 J.Kg-1 xK-1 | szt. | 7
65. | Butla ze szkła białego, z niebieską nakrętką GL45 do sterylizacji w temperaturze 140 st. C, pojemność 250ml, śr. 70mm, wys. 143mm. Na każdej butli umieszczony pierścień uszczelniający w kolorze nakrętki. Szkło butelki posiadające własności fizyczne i chemiczne: liniowy współczynnik rozszerzalności cieplnej wynoszący min. 3,3x 10-6/K (zakres 20-300 st. C), gęstość w temperaturze 20 st. C 2,23g/cm3, wartość modułu Younga min. 63,2×103 MPa, szkło o składzie chemicznym min.: tlenek krzemu (IV) (SiO2) 80,3%, tlenek boru (III) (B2O3) 13%, tlenek sodu (Na2O) i tlenek potasu (K2O) sumarycznie 4,3%, tlenek glinu (AI2O3) 2,4%. Przewodność cieplna wynosząca min. 1,16 W x m-1 x K-1. Współczynnik załamania światła min. (589,30 nm) wynoszący 1,472. Liczba Poissona wynosząca min. 0,19. Pojemność cieplna wynosząca min. 0,8×103 J.Kg-1 xK-1 | szt. | 20
66. | Butla ze szkła białego, z niebieską nakrętką GL45 do sterylizacji w temperaturze 140 st. C, pojemność 500ml, śr. 86mm, wys. 181mm. Na każdej butli umieszczony pierścień uszczelniający w kolorze nakrętki. Szkło butelki posiadające własności fizyczne i chemiczne: liniowy współczynnik rozszerzalności cieplnej wynoszący min. 3,3x 10-6/K (zakres 20-300 st. C), gęstość w temperaturze 20 st. C 2,23g/cm3, wartość modułu Younga min. 63,2×103 MPa, szkło o składzie chemicznym min.: tlenek krzemu (IV) (SiO2) 80,3%, tlenek boru (III) (B2O3) 13%, tlenek sodu (Na2O) i tlenek potasu (K2O) sumarycznie 4,3%, tlenek glinu (AI2O3) 2,4%. Przewodność cieplna wynosząca min. 1,16 W x m-1 x K-1. Współczynnik załamania światła min. (589,30 nm) wynoszący 1,472. Liczba Poissona wynosząca min. 0,19. Pojemność cieplna wynosząca min. 0,8×103 J.Kg-1 xK-1 | szt. | 25
67. | Butla ze szkła białego, ze szlifem 14/15, z pełnym okrągłym korkiem szklanym, z wąską szyją. Pojemność 50ml, wymiary: 41,50 x 77,00 mm. Pojemność każdej butelki wytłoczona na dnie. Szkło butelki posiadające własności fizyczne i chemiczne: liniowy współczynnik rozszerzalności cieplnej wynoszący min. 3,3x 10-6/K (zakres 20-300 st. C), gęstość w temperaturze 20 st. C 2,23g/cm3, wartość modułu Younga min. 63,2×103 MPa, szkło o składzie chemicznym min.: tlenek krzemu (IV) (SiO2) 80,3%, tlenek boru (III) (B2O3) 13%, tlenek sodu (Na2O) i tlenek potasu (K2O) sumarycznie 4,3%, tlenek glinu (AI2O3) 2,4%. Przewodność cieplna wynosząca min. 1,16 W x m-1 x K-1. Współczynnik załamania światła min. (589,30 nm) wynoszący 1,472. Liczba Poissona wynosząca min. 0,19. Pojemność cieplna wynosząca min. 0,8×103 J.Kg-1 xK-1 | szt. | 2
68. | Butla ze szkła białego, ze szlifem 14/23, z pełnym okrągłym korkiem szklanym, z wąską szyją. Pojemność 100ml, wymiary: 51,50 x 103 mm. Pojemność każdej butelki wytłoczona na dnie. Szkło butelki posiadające własności fizyczne i chemiczne: liniowy współczynnik rozszerzalności cieplnej wynoszący min. 3,3x 10-6/K (zakres 20-300 st. C), gęstość w temperaturze 20 st. C 2,23g/cm3, wartość modułu Younga min. 63,2×103 MPa, szkło o składzie chemicznym min.: tlenek krzemu (IV) (SiO2) 80,3%, tlenek boru (III) (B2O3) 13%, tlenek sodu (Na2O) i tlenek potasu (K2O) sumarycznie 4,3%, tlenek glinu (AI2O3) 2,4%. Przewodność cieplna wynosząca min. 1,16 W x m-1 x K-1. Współczynnik załamania światła min. (589,30 nm) wynoszący 1,472. Liczba Poissona wynosząca min. 0,19. Pojemność cieplna wynosząca min. 0,8×103 J.Kg-1 xK-1 | szt. | 2
69. | Butla ze szkła białego, z niebieską nakrętką GL45 do sterylizacji w temperaturze 140 st. C, pojemność 5000 ml, śr. 181mm, wys. 336mm. Na każdej butli umieszczony pierścień uszczelniający w kolorze nakrętki. Szkło butelki posiadające własności fizyczne i chemiczne: liniowy współczynnik rozszerzalności cieplnej wynoszący min. 3,3x 10-6/K (zakres 20-300 st. C), gęstość w temperaturze 20 st. C 2,23g/cm3, wartość modułu Younga min. 63,2×103 MPa, szkło o składzie chemicznym min.: tlenek krzemu (IV) (SiO2) 80,3%, tlenek boru (III) (B2O3) 13%, tlenek sodu (Na2O) i tlenek potasu (K2O) sumarycznie 4,3%, tlenek glinu (AI2O3) 2,4%. Przewodność cieplna wynosząca min. 1,16 W x m-1 x K-1. Współczynnik załamania światła min. (589,30 nm) wynoszący 1,472. Liczba Poissona wynosząca min. 0,19. Pojemność cieplna wynosząca min. 0,8×103 J.Kg-1 xK-1 | szt. | 2
70. | Butla ze szkła oranżowego, ze szlifem 45/27, z niewypełnionym okrągłym korkiem szklanym, z szeroką szyją. Pojemność 500ml (wymiary: 85,00 x 162,00 mm). Pojemność każdej butelki wytłoczona na dnie. Szkło butelki posiadające własności fizyczne i chemiczne: liniowy współczynnik rozszerzalności cieplnej wynoszący min. 3,3x 10-6/K (zakres 20-300 st. C), gęstość w temperaturze 20 st. C 2,23g/cm3, wartość modułu Younga min. 63,2×103 MPa, szkło o składzie chemicznym min.: tlenek krzemu (IV) (SiO2) 80,3%, tlenek boru (III) (B2O3) 13%, tlenek sodu (Na2O) i tlenek potasu (K2O) sumarycznie 4,3%, tlenek glinu (AI2O3) 2,4%. Przewodność cieplna wynosząca min. 1,16 W x m-1 x K-1. Współczynnik załamania światła min. (589,30 nm) wynoszący 1,472. Liczba Poissona wynosząca min. 0,19. Pojemność cieplna wynosząca min. 0,8×103 J.Kg-1 xK-1 | szt. | 2
71. | Butla ze szkła oranżowego, z niebieską nakrętką GL 45 do sterylizacji w temperaturze 140 st. C, pojemność 100ml, śr. 56mm, wys. 105mm. Na każdej butli umieszczony pierścień uszczelniający w kolorze nakrętki. Szkło butelki posiadające własności fizyczne i chemiczne: liniowy współczynnik rozszerzalności cieplnej wynoszący min. 3,3x 10-6/K (zakres 20-300 st. C), gęstość w temperaturze 20 st. C 2,23g/cm3, wartość modułu Younga min. 63,2×103 MPa, szkło o składzie chemicznym min.: tlenek krzemu (IV) (SiO2) 80,3%, tlenek boru (III) (B2O3) 13%, tlenek sodu (Na2O) i tlenek potasu (K2O) sumarycznie 4,3%, tlenek glinu (AI2O3) 2,4%. Przewodność cieplna wynosząca min. 1,16 W x m-1 x K-1. Współczynnik załamania światła min. (589,30 nm) wynoszący 1,472. Liczba Poissona wynosząca min. 0,19. Pojemność cieplna wynosząca min. 0,8×103 J.Kg-1 xK-1 | szt. | 30
72. | Butla ze szkła oranżowego, z niebieską nakrętką GL 45 do sterylizacji w temperaturze 140 st. C, pojemność 250ml, śr. 70mm, wys. 143mm. Na każdej butli umieszczony pierścień uszczelniający w kolorze nakrętki. Szkło butelki posiadające własności fizyczne i chemiczne: liniowy współczynnik rozszerzalności cieplnej wynoszący min. 3,3x 10-6/K (zakres 20-300 st. C), gęstość w temperaturze 20 st. C 2,23g/cm3, wartość modułu Younga min. 63,2×103 MPa, szkło o składzie chemicznym min.: tlenek krzemu (IV) (SiO2) 80,3%, tlenek boru (III) (B2O3) 13%, tlenek sodu (Na2O) i tlenek potasu (K2O) sumarycznie 4,3%, tlenek glinu (AI2O3) 2,4%. Przewodność cieplna wynosząca min. 1,16 W x m-1 x K-1. Współczynnik załamania światła min. (589,30 nm) wynoszący 1,472. Liczba Poissona wynosząca min. 0,19. Pojemność cieplna wynosząca min. 0,8×103 J.Kg-1 xK-1 | szt. | 12
73. | Butla ze szkła oranżowego, ze szlifem 24/20, z wypełnionym okrągłym korkiem szklanym z szeroką szyją. Pojemność 50ml, wymiary: 41,50 x 76,00 mm. Pojemność każdej butelki wytłoczona na dnie. Szkło butelki posiadające własności fizyczne i chemiczne: liniowy współczynnik rozszerzalności cieplnej wynoszący min. 3,3x 10-6/K (zakres 20-300 st. C), gęstość w temperaturze 20 st. C 2,23g/cm3, wartość modułu Younga min. 63,2×103 MPa, szkło o składzie chemicznym min.: tlenek krzemu (IV) (SiO2) 80,3%, tlenek boru (III) (B2O3) 13%, tlenek sodu (Na2O) i tlenek potasu (K2O) sumarycznie 4,3%, tlenek glinu (AI2O3) 2,4%. Przewodność cieplna wynosząca min. 1,16 W x m-1 x K-1. Współczynnik załamania światła min. (589,30 nm) wynoszący 1,472. Liczba Poissona wynosząca min. 0,19. Pojemność cieplna wynosząca min. 0,8×103 J.Kg-1 xK-1 | szt. | 12
74. | Butla ze szkła oranżowego, ze szlifem 60/31, z niewypełnionym okrągłym korkiem szklanym z szeroką szyją. Pojemność 1000ml, wymiary: 106,50 x 187,00 mm. Pojemność każdej butelki wytłoczona na dnie. Szkło butelki posiadające własności fizyczne i chemiczne: liniowy współczynnik rozszerzalności cieplnej wynoszący min. 3,3x 10-6/K (zakres 20-300 st. C), gęstość w temperaturze 20 st. C 2,23g/cm3, wartość modułu Younga min. 63,2×103 MPa, szkło o składzie chemicznym min.: tlenek krzemu (IV) (SiO2) 80,3%, tlenek boru (III) (B2O3) 13%, tlenek sodu (Na2O) i tlenek potasu (K2O) sumarycznie 4,3%, tlenek glinu (AI2O3) 2,4%. Przewodność cieplna wynosząca min. 1,16 W x m-1 x K-1. Współczynnik załamania światła min. (589,30 nm) wynoszący 1,472. Liczba Poissona wynosząca min. 0,19. Pojemność cieplna wynosząca min. 0,8×103 J.Kg-1 xK-1 | szt. | 12
75. | Butyrometr szklany przeznaczony do mleka, kalibrowany 0-7 % dokładność 0,1% | szt. | 5
76. | Butyrometr szklany przeznaczony do mleka w proszku, kalibrowany 0-35% dokładność 0,5% | szt. | 4
77. | Butyrometr szklany przeznaczony do sera kalibrowany 0-40% dokładność 0,5% | szt. | 3
78. | Ceramiczne kulki o średnicy 1,4mm (+/-0,1mm) do ucierania miękkich tkanek roślinnych i zwierzęcych, a także owadów, 1 g kulek umieszczony w zamkniętych probówkach. Opakowanie zbiorcze 100 szt. | op. | 1
79. | Chłodnica szklana kulkowa typu Allihna, 2 szlify 29/32, dł. płaszcza 300 mm | szt. | 11
80. | Chłodnica szklana spawana typu Liebiga ze szlifem 29/32 długość płaszcza 300 mm | szt. | 1
81. | Chłodnica szklana spawana typu Liebiga ze szlifem 29/32 długość płaszcza 500 mm | szt. | 1
82. | Chłodnica szklana spawana typu Liebiga ze szlifem 2x29/32 długość płaszcza 400mm | szt. | 7
83. | Chłodnica szklana spiralna typu Grahama z podówjnym szlifem 29/32, długość płaszcza 200 mm | szt. | 3
84. | Chłodnica szklana spiralna typu Grahama ze szlifem 29/32 długość płaszcza 300 mm | szt. | 1
85. | Cylinder kolorymetryczny szklany Nessler'a z wylewem, o pojemności 100ml, wymiary średnica 29 mm +/- 2mm, wysokość 240mm +/- 2mm, wysoki | szt. | 3
86. | Cylinder kolorymetryczny szklany Nessler'a niski, o pojemności 100ml, wys. 240mm, śr. 29-31mm | szt. | 10
87. | Cylinder kolorymetryczny szklany Nessler'a wysoki, o pojemności 100ml, wys. 310mm, śr. 25-26mm | szt. | 10
88. | Cylinder kolorymetryczny szklany typu Nessler'a wysoki, z wylewem, 100ml wys. 180, śr. 30mm | szt. | 10
89. | Cylinder kolorymetryczny szklany typu Nessler'a wysoki, z wylewem, 50ml wys. 180, śr. 24mm | szt. | 10
90. | Cylinder miarowy 100 ml szklany kl. B z brązową podziałką, wylewem, szklaną sześciokątną podstawą fi 31,3 x240 mm | szt. | 12
91. | Cylinder miarowy 1000 ml szklany kl. B z brązową podziałką, wylewem, szklaną sześciokątną podstawą fi 67x465 mm | szt. | 6
92. | Cylinder miarowy 25 ml polipropylenowy skala tłoczona fi 18x195 mm. Możliwość autoklawowania do 121 st. C. Nadający się do kontaktu z żywnością | szt. | 11
93. | Cylinder miarowy poj. 500 ml szklany ze szkła kl. B z brązową podziałką, wylewem, szklaną sześciokątną podstawą. Szkło cylindra posiadające własności fizyczne i chemiczne: liniowy współczynnik rozszerzalności cieplnej wynoszący min. 3,3x 10-6/K (zakres 20-300 st. C), gęstość w temperaturze 20 st. C 2,23g/cm3, wartość modułu Younga min. 63,2×103 MPa, szkło o składzie chemicznym min.: tlenek krzemu (IV) (SiO2) 80,3%, tlenek boru (III) (B2O3) 13%, tlenek sodu (Na2O) i tlenek potasu (K2O) sumarycznie 4,3%, tlenek glinu (AI2O3) 2,4%. Przewodność cieplna wynosząca min. 1,16 W x m-1 x K-1. Współczynnik załamania światła min. (589,30 nm) wynoszący 1,472. Liczba Poissona wynosząca min. 0,19. Pojemność cieplna wynosząca min. 0,8×103 J.Kg-1 xK-1 | szt. | 2
94. | Cylinder miarowy pojemność 10 ml szklany kl. B z brązową podziałką, wylewem, szklaną sześciokątną podstawą fi 15,5 x 135 mm podziałka 0,2 ml | szt. | 21
95. | Cylinder miarowy pojemność 10 ml, polipropylenowy skala tłoczona fi 13,5x140 mm. Możliowść autoklawowania 121 st. C. Nadający się do kontaktu z żywnością | szt. | 23
96. | Cylinder miarowy pojemność 100 ml polipropylenowy skala tłoczona fi 30,5x249mm, możliwość autoklawowania do 121 st. C., nadający się do kontaktu z żywnością | szt. | 40
97. | Cylinder miarowy pojemność 100 ml szklany kl. A z niebieską podziałką, wylewem, szklaną sześciokątną podstawą, zestaw zawierający certyfikat serii | szt. | 31
98. | Cylinder miarowy pojemność 1000 ml polipropylenowy skala tłoczona fi 66x439 mm, możliwość autoklawowania do 121 st. C. Nadający się do kontaktu z żywnością | szt. | 19
99. | Cylinder miarowy pojemność 1000 ml szklany kl. A z niebieską podziałką, wylewem oraz szklaną sześciokątną podstawą. Zestaw zawierający certyfikat serii | szt. | 8
100. | Cylinder miarowy pojemność 2000 ml polipropylenowy skala tłoczona fi 84x531 mm. Możliwość autoklawowania do 121 st.C. Nadający się do kontaktu z żywnością | szt. | 8
101. | Cylinder miarowy pojemność 25 ml szklany kl. A z niebieską podziałką z wylewem ze szklaną sześciokątną podstawą. Zestaw zawierający certyfikat serii | szt. | 12
102. | Cylinder miarowy pojemność 250 ml polipropylenowy skala tłoczona fi 41,5x315mm. Możliwość autoklawowania do 121 st. C. Nadający się do kontaktu z żywnością | szt. | 25
103. | Cylinder miarowy pojemność 250 ml szklany kl. A z niebieską podziałką z wylewem ze szklaną sześciokątną podstawą | szt. | 7
104. | Cylinder miarowy pojemność 250 ml szklany kl. A z niebieską skalą z wylewem ze szklaną sześciokątną podstawą | szt. | 5
105. | Cylinder miarowy pojemność 50 ml polipropylenowy skala tłoczona fi 25,5x199 mm. Możliwość autoklawowania do 121 st. C. Nadający się do kontaktu z żywnością | szt. | 24
106. | Cylinder miarowy pojemność 500 ml polipropylenowy skala tłoczona fi 55 x361 mm. Możliwość autoklawowania do 121 st. C. Nadający się do kontaktu z żywnością | szt. | 9
107. | Cylinder miarowy pojemność 500 ml, szklany kl. A, z wylewem ze szklaną sześcikątną podstawą, skala niebieska | szt. | 2
108. | Cylinder miarowy polipropylenowy skalowany z malowaną niebieską podziałką 50 ml. Możliwość autoklawowania do 121 st. C. Nadający się do kontaktu z żywnością | szt. | 12
109. | Cylinder miarowy polipropylenowy skalowany z malowaną niebieską podziałką 10 ml. Możliwość autoklawowania do 121 st. C. Nadający się do kontaktu z żywnością | szt. | 14
110. | Cylinder miarowy polipropylenowy skalowany z malowaną podziałką 1000ml. Możliwość autoklawowania do 121 st. C. Nadający się do kontaktu z żywnością | szt. | 20
111. | Cylinder miarowy polipropylenowy skalowany z malowaną podziałką pojemność 100ml. Możliwość autoklawowania do 121 st. C. Nadający się do kontaktu z żywnością | szt. | 20
112. | Cylinder miarowy polipropylenowy skalowany z malowaną podziałką pojemność 2000ml. Możliwość autoklawowania do 121 st. C. Nadający się do kontaktu z żywnością | szt. | 6
113. | Cylinder miarowy polipropylenowy skalowany z malowaną podziałką, pojemność 250ml. Możliwość autoklawowania do 121 st. C. Nadający się do kontaktu z żywnością | szt. | 8
114. | Cylinder miarowy polipropylenowy skalowany z malowaną podziałką, pojemność 25ml. Możliwość autoklawowania do 121 st. C. Nadający się do kontaktu z żywnością | szt. | 5
115. | Cylinder miarowy polipropylenowy skalowany z malowaną podziałką, pojemność 500ml. Możliwość autoklawowania do 121 st. C. Nadający się do kontaktu z żywnością | szt. | 11
116. | Cylinder miarowy szklany o pojemność 10 ml szklany kl. A z niebieską podziałką, wylewem ze szklaną sześciokątną podstawą | szt. | 43
117. | Cylinder miarowy szklany ze szlifem i korkiem plastikowym kl. B, SJ 14/23 średn. 21,3 mm wysokość 160 mm pojemność 25 ml z brązową podziałką i sześciokątną podstawą | szt. | 13
118. | Cylinder miarowy szklany ze szlifem i korkiem plastikowym kl B, pojemność 250 ml, z brązową podziałką i sześciokątną podstawą SJ 29/32 średnica 41,00 mm wysokość 320 mm | szt. | 5
119. | Cylinder miarowy szklany, o pojemność 250 ml kl. B z brązową podziałką, z wylewem oraz szklaną sześciokątną podstawą. Szkło cylindra posiadające własności fizyczne i chemiczne: liniowy współczynnik rozszerzalności cieplnej wynoszący min. 3,3x 10-6/K (zakres 20-300 st. C), gęstość w temperaturze 20 st. C 2,23g/cm3, wartość modułu Younga min. 63,2×103 MPa, szkło o składzie chemicznym min.: tlenek krzemu (IV) (SiO2) 80,3%, tlenek boru (III) (B2O3) 13%, tlenek sodu (Na2O) i tlenek potasu (K2O) sumarycznie 4,3%, tlenek glinu (AI2O3) 2,4%. Przewodność cieplna wynosząca min. 1,16 W x m-1 x K-1. Współczynnik załamania światła min. (589,30 nm) wynoszący 1,472. Liczba Poissona wynosząca min. 0,19. Pojemność cieplna wynosząca min. 0,8×103 J.Kg-1 xK-1 | szt. | 6
120. | Cylinder miarowy szklany, o pojemności 50 ml kl. B z brązową podziałką, z wylewem oraz szklaną sześciokątną podstawą. Szkło cylindra posiadające własności fizyczne i chemiczne: liniowy współczynnik rozszerzalności cieplnej wynoszący min. 3,3x 10-6/K (zakres 20-300 st. C), gęstość w temperaturze 20 st. C 2,23g/cm3, wartość modułu Younga min. 63,2×103 MPa, szkło o składzie chemicznym min.: tlenek krzemu (IV) (SiO2) 80,3%, tlenek boru (III) (B2O3) 13%, tlenek sodu (Na2O) i tlenek potasu (K2O) sumarycznie 4,3%, tlenek glinu (AI2O3) 2,4%. Przewodność cieplna wynosząca min. 1,16 W x m-1 x K-1. Współczynnik załamania światła min. (589,30 nm) wynoszący 1,472. Liczba Poissona wynosząca min. 0,19. Pojemność cieplna wynosząca min. 0,8×103 J.Kg-1 xK-1 | szt. | 5
121. | Cylinder miarowy szklany, pojemność 2000 ml kl. B z brązową podziałką, z wylewem oraz szklaną sześciokątną podstawą. Szkło cylindra posiadające własności fizyczne i chemiczne: liniowy współczynnik rozszerzalności cieplnej wynoszący min. 3,3x 10-6/K (zakres 20-300 st. C), gęstość w temperaturze 20 st. C 2,23g/cm3, wartość modułu Younga min. 63,2×103 MPa, szkło o składzie chemicznym min.: tlenek krzemu (IV) (SiO2) 80,3%, tlenek boru (III) (B2O3) 13%, tlenek sodu (Na2O) i tlenek potasu (K2O) sumarycznie 4,3%, tlenek glinu (AI2O3) 2,4%. Przewodność cieplna wynosząca min. 1,16 W x m-1 x K-1. Współczynnik załamania światła min. (589,30 nm) wynoszący 1,472. Liczba Poissona wynosząca min. 0,19. Pojemność cieplna wynosząca min. 0,8×103 J.Kg-1 xK-1 | szt. | 3
122. | Cylinder miarowy szklany, pojemność 25 ml szklany kl. B z brązową podziałką, z wylewem, ze szklaną sześciokątną podstawą. Szkło cylindra posiadające własności fizyczne i chemiczne: liniowy współczynnik rozszerzalności cieplnej wynoszący min. 3,3x 10-6/K (zakres 20-300 st. C), gęstość w temperaturze 20 st. C 2,23g/cm3, wartość modułu Younga min. 63,2×103 MPa, szkło o składzie chemicznym min.: tlenek krzemu (IV) (SiO2) 80,3%, tlenek boru (III) (B2O3) 13%, tlenek sodu (Na2O) i tlenek potasu (K2O) sumarycznie 4,3%, tlenek glinu (AI2O3) 2,4%. Przewodność cieplna wynosząca min. 1,16 W x m-1 x K-1. Współczynnik załamania światła min. (589,30 nm) wynoszący 1,472. Liczba Poissona wynosząca min. 0,19. Pojemność cieplna wynosząca min. 0,8×103 J.Kg-1 xK-1 | szt. | 6
123. | Cylinder miarowy szklany, z sześciokątną szklaną podstawą ze szkła białego, pojemność 100 ml, kl. B z brązową podziałką wraz z korkiem na szlif 24/29 z korkiem z tworzywa sztucznego. Szkło cylindra posiadające własności fizyczne i chemiczne: liniowy współczynnik rozszerzalności cieplnej wynoszący min. 3,3x 10-6/K (zakres 20-300 st. C), gęstość w temperaturze 20 st. C 2,23g/cm3, wartość modułu Younga min. 63,2×103 MPa, szkło o składzie chemicznym min.: tlenek krzemu (IV) (SiO2) 80,3%, tlenek boru (III) (B2O3) 13%, tlenek sodu (Na2O) i tlenek potasu (K2O) sumarycznie 4,3%, tlenek glinu (AI2O3) 2,4%. Przewodność cieplna wynosząca min. 1,16 W x m-1 x K-1. Współczynnik załamania światła min. (589,30 nm) wynoszący 1,472. Liczba Poissona wynosząca min. 0,19. Pojemność cieplna wynosząca min. 0,8×103 J.Kg-1 xK-1 | szt. | 5
124. | Eksykator próżniowy z tworzywa sztucznego o średnicy nominalnej 200mm, wysokość 230 mm, uszczelka neoprenowa materiał: polipropylen lub poliwęglan. Wykonane z zamontowanym w poliwęglanowej pokrywie zaworem, umożliwiającym kontrolowany przepływ powietrza. Eksykatory wyposażone w uszczelkę neoprenową oringową, wytrzymującą próżnię 740mm Hg ze stratą nie większą niż 20mm Hg w czasie 24h | szt. | 2
125. | Eksykator próżniowy z tworzywa sztucznego o średnicy nominalnej 250mm, wysokość 300 mm, uszczelka neoprenowa, materiał: polipropylen/poliwęglan. Wykonane z zamontowanym w poliwęglanowej pokrywie zaworem, umożliwiającym kontrolowany przepływ powietrza. Eksykatory wyposażone w uszczelkę neoprenową oringową, wytrzymującą próżnię 740mm Hg ze stratą nie większą niż 20mm Hg w czasie 24h | szt. | 2
126. | Eksykator szklany z gniazdem plastikowym, wkładem porcelanowym fi 150. śr. podstawy 140mm, śr. pokrywy 210mm, Eksykator wykonany ze szkła posiadającego własności fizyczne i chemiczne: liniowy współczynnik rozszerzalności cieplnej wynoszący min. 3,3x 10-6/K (zakres 20-300 st. C), gęstość w temperaturze 20 st. C 2,23g/cm3, wartość modułu Younga min. 63,2×103 MPa, szkło o składzie chemicznym min.: tlenek krzemu (IV) (SiO2) 80,3%, tlenek boru (III) (B2O3) 13%, tlenek sodu (Na2O) i tlenek potasu (K2O) sumarycznie 4,3%, tlenek glinu (AI2O3) 2,4%. Przewodność cieplna wynosząca min. 1,16 W x m-1 x K-1. Współczynnik załamania światła min. (589,30 nm) wynoszący 1,472. Liczba Poissona wynosząca min. 0,19. Pojemność cieplna wynosząca min. 0,8×103 J.Kg-1 xK-1 | szt. | 3
127. | Eksykator szklany z gniazdem plastikowym, wkładem porcelanowym fi 300mm, śr. podstawy 290mm, śr. pokrywy 392mm, Eksykator wykonany ze szkła posiadającego własności fizyczne i chemiczne: liniowy współczynnik rozszerzalności cieplnej wynoszący min. 3,3x 10-6/K (zakres 20-300 st. C), gęstość w temperaturze 20 st. C 2,23g/cm3, wartość modułu Younga min. 63,2×103 MPa, szkło o składzie chemicznym min.: tlenek krzemu (IV) (SiO2) 80,3%, tlenek boru (III) (B2O3) 13%, tlenek sodu (Na2O) i tlenek potasu (K2O) sumarycznie 4,3%, tlenek glinu (AI2O3) 2,4%. Przewodność cieplna wynosząca min. 1,16 W x m-1 x K-1. Współczynnik załamania światła min. (589,30 nm) wynoszący 1,472. Liczba Poissona wynosząca min. 0,19. Pojemność cieplna wynosząca min. 0,8×103 J.Kg-1 xK-1 | szt. | 2
128. | Eksykator szlany z gniazdem plastikowym,wkładem porcelanowym fi 200 mm, śr. podstawy 190mm, śr. pokrywy 269mm, Eksykator wykonany ze szkła posiadającego własności fizyczne i chemiczne: liniowy współczynnik rozszerzalności cieplnej wynoszący min. 3,3x 10-6/K (zakres 20-300 st. C), gęstość w temperaturze 20 st. C 2,23g/cm3, wartość modułu Younga min. 63,2×103 MPa, szkło o składzie chemicznym min.: tlenek krzemu (IV) (SiO2) 80,3%, tlenek boru (III) (B2O3) 13%, tlenek sodu (Na2O) i tlenek potasu (K2O) sumarycznie 4,3%, tlenek glinu (AI2O3) 2,4%. Przewodność cieplna wynosząca min. 1,16 W x m-1 x K-1. Współczynnik załamania światła min. (589,30 nm) wynoszący 1,472. Liczba Poissona wynosząca min. 0,19. Pojemność cieplna wynosząca min. 0,8×103 J.Kg-1 xK-1 | szt. | 1
129. | Eksykator szlany z gniazdem plastikowym,wkładem porcelanowym fi 250 mm, śr. podstawy 240mm, śr. pokrywy 329mm, Eksykator wykonany ze szkła posiadającego własności fizyczne i chemiczne: liniowy współczynnik rozszerzalności cieplnej wynoszący min. 3,3x 10-6/K (zakres 20-300 st. C), gęstość w temperaturze 20 st. C 2,23g/cm3, wartość modułu Younga min. 63,2×103 MPa, szkło o składzie chemicznym min.: tlenek krzemu (IV) (SiO2) 80,3%, tlenek boru (III) (B2O3) 13%, tlenek sodu (Na2O) i tlenek potasu (K2O) sumarycznie 4,3%, tlenek glinu (AI2O3) 2,4%. Przewodność cieplna wynosząca min. 1,16 W x m-1 x K-1. Współczynnik załamania światła min. (589,30 nm) wynoszący 1,472. Liczba Poissona wynosząca min. 0,19. Pojemność cieplna wynosząca min. 0,8×103 J.Kg-1 xK-1 | szt. | 2
130. | Elektroda pH do pomiarów wody naturalnej, ścieków, zanieczyszczonych próbek, kosmetyków, detergentów, substancji organicznych, protein, smarów, olejów, wina, mięsa, serów, gleby. Zakres pH 0 ÷ 14 pH. Punkt zerowy elektrody 7,0 ±0,4 pH. Typ elektrody Łącznik pośredni Ag/AgCl,KCl nasycony. Elektrolit 3 molowy zagęszczony KCl. Membrana szklana, stożkowa. Zakres temperatury 0 ÷ 60 °C. Średnica korpusu 12,0 mm. Długość elektrody bez oprawki 120 mm ±5 mm. Minimalna głębokość zanurzenia 20 mm. Maksymalna głębokość zanurzenia 100 mm. Materiał korpusu i tulejki polipropylen. Długość kabla nie mniej niż 1 m. Złącze BNC-50 | szt. | 1
131. | Elektroda do konduktometru, zakres pomiarowy 0 μS/cm – 400 mS/cm, zakres stałej K 0,45 ±0,5cm–1, zakres temperatury 0 ÷ 60 st. C, minimalny poziom zanurzenia 30 mm, średnica 12,0 ± 0,5 mm, materiał korpusu PCV, czujnki temperatury PT-1000B, złącze BNC | szt. | 2
132. | Elektroda pH-metryczna z wtyczką BNC, przeznaczona do pomiarów pH w roztworach wodnych, w substancjach półstałych, takich jak przetwory mięsne, miękkie lub kremowe sery oraz w substancjach stałych zawierających wodę, takich jak świeże mięso, owoce i wędliny. Zakres pomiarowy: 0-14 pH; zakres temperatury (dla stosowania okresowego): 0-80 st.C.; punkt zerowy: 7,0 ± 0,5 pH (0 ± 30 mV); półogniwo odniesienia (chlorosrebrowe): Ag/AgCl; roztwór odniesienia: 3,0 M KCl + AgCl | szt. | 3
133. | Elektroda utleniająco-redukująca platynowa, elektrolit el 3,5 KCl, obudowa poliwęglan, przeznaczona do pomiarów potencjałów utleniająco-redukujących (ORP, redoks) w roztworach wodnych. Składa się z półogniwa wskaźnikowego w postaci spiralnego platynowego drutu owiniętego na końcu elektrody oraz z chlorosrebrowego półogniwa odniesienia o potencjale stałym. Posiada ceramiczny łącznik elektrolityczny, osadzony w ściance szklanego korpusu. Konstrukcja elektrody umożliwia łatwe czyszczenie półogniwa platynowego. Zakres pomiarowy ±2000 mV. Zakres temperatury 5 ÷ 80 °C. Półogniwo wskaźnikowe platyna. Półogniwo odniesienia chlorosrebrowe Ag/AgCl. Roztwór odniesienia 3,5 M KCl. Łącznik elektrolityczny ceramiczny, pojedynczy. Średnica korpusu 12,0 ±0,5 mm | szt. | 2
134. | Elektroda tlenowa, zakres pomiarowy 0÷ 60 mg/l. Dokładność czujnika ± 1 % w temperaturze kalibracji, Zakres temperatury pomiaru 0 ÷ 40 °C, Zakres temperatury kompensacji 0 ÷ 40 st. C (dla pomiaru w mg/l), Sygnał czujnika (w 20 st. C ) w 100 % O2 nasycenia: 20 ÷ 25 mV, w 0 % O2 nasycenia: max 0.3 mV, Czas stabilizacji (T99) poniżej 1 minuty, Kompensacja wewnętrzna, Materiał katody srebro, Materiał anody cynk, Materiał membrany folia teflonowa, Elektrolit wewnętrzny KCl 0,5 M | szt. | 1
135. | Elektroda uniwersalna do pH-metru (obudowa zewnętrzna wykonana ze szkła, zakres pomiarowy 0-14 pH, zakres temperatury pracy 0-70 st. C, punkt zerowy 7.0 ± 0.3 pH, typ łącznika membrana ceramiczna szklana, elektrolit roztwór nasycony KCl, impedancja < 120 MΏ (25 oC), wtyk BNC-50, dł. kabla 1 m, wymiary L = 140 mm, f = 12 mm.Złacze BNC-50 | szt. | 4
136. | Elektroda zespolona (kombinowana) przeznaczona jest do pomiarów pH w roztworach wodnych, zwłaszcza w warunkach laboratoryjnych. Elektroda z kulistą membraną o niskiej rezystancji. Dane techniczne: Zakres pomiarowy 0...14 pH. Zakres temperatury (dla stosowania okresowego) 0...100ºC. Zakres temperatury (dla stosowania ciągłego) 0...80ºC. Rezystancja membrany (w temp. 20ºC) 100...200 MΩ Rezystancja łącznika elektrolitycznego 0,4...1 kΩ. Punkt zerowy 7,0 ± 0,5 pH (0 ± 30 mV). Półogniwo odniesienia (chlorosrebrowe) Ag/AgCl Roztwór odniesienia (SE02) 3,0 M KCl + AgCl | szt. | 2
137. | Elektroda zespolona (kombinowana) do pomiarów pH w roztworach wodnych. Do pracy w warunkach laboratoryjnych, terenowych lub przemysłowych. Elektroda z epoksydowym korpusem przedłużonym poza szklaną membranę, co w znacznym stopniu chroni ją przed uszkodzeniem mechanicznym. Zakres pomiarowy 0...14 pH Zakres temperatury 0...80ºC. Rezystancja membrany (w temp. 20ºC) 200...300 MΩ. Rezystancja łączników elektrolitycznych 1...3 kΩ Punkt zerowy 7,0 ± 0,5 pH (0 ± 30 mV). Półogniwo odniesienia (chlorosrebrowe) Ag/AgCl. Roztwór odniesienia (niewymienny) nasycony KCl + AgCl. Średnica korpusu 12,0 ± 0,5 mm. Długość korpusu (bez oprawki) 120 ± 5 mm. Minimalna głębokość zanurzenia 20 mm. Maksymalna głębokość zanurzenia 120 mm. Kształt membrany cylindryczny | szt. | 3
138. | Element mieszający łopatkowy z tworzywa PP, łopatki ruchome, długość łopatki 57mm długość mieszadła 350 mm średnica pręta 8 mm | szt. | 12
139. | Element mieszający łopatkowy z tworzywa PP, łopatki sztywne, długość łopatki 15mm, długość mieszadła 350 mm średnica pręta 8 mm | szt. | 12
140. | Element mieszający PTFE w kształcie hantli średnica rdzenia 8 +/-1 mm, średnica końcówek 20 +/- 1mm, długość 54+/-1mm żółty kolor | szt. | 13
141. | Element mieszający PTFE w kształcie hantli średnica rdzenia 8+/-1 mm, średnica końcówek 20 +/-1mm, długość 36+/-1 mm | szt. | 13
142. | Element mieszający w polewie polietylenowej rozmiar 5x20mm, opakowanie zbiorcze 10 szt. | op. | 5
143. | Element mieszający w polewie polietylenowej rozmiar 5x30mm, opakowanie zbiorcze 10 szt. | op. | 3
144. | Element mieszający w polewie teflonowej rozmiar 4,57x14,80. Nadaje się do kontaktu z żywnością | szt. | 20
145. | Element mieszający w polewie teflonowej rozmiar 4,66x11,68mm. Nadający się do kontaktu z żywnością | szt. | 12
146. | Element mieszający w polewie teflonowej rozmiar 6,16x29,88mm. Nadający się do kontaktu z żywnością | szt. | 20
147. | Element mieszający w polewie teflonowej rozmiar 6,17x34,42mm. Nadaje się do kontaktu z żywnością | szt. | 12
148. | Element mieszający w polewie teflonowej rozmiar 6x10mm. Autoklawowalny | szt. | 13
149. | Element mieszający w polewie teflonowej rozmiar 6x20mm, opakowanie zbiorcze 10 szt. | op. | 3
150. | Element mieszający w polewie teflonowej rozmiar 6x24,61mm. Nadający się do kontaktu z żywnością | szt. | 9
151. | Element mieszający w polewie teflonowej rozmiar 7,87x49,9mm. Nadający się do kontaktu z żywnością | szt. | 9
152. | Element mieszający w polewie teflonowej rozmiar 8x40mm. Nadający się do kontaktu z żywnością | szt. | 12
153. | Element mieszający w polewie teflonowej rozmiar 9,62x60,16mm. Nadający się do kontaktu z żywnością | szt. | 13
154. | Etui kartonowe przeznaczone na 20 szt. szkiełek mikroskopowych | szt. | 25
155. | Etui tekturowe na preparaty, przeznaczone na 10 preparatów | szt. | 19
156. | Etykieta laboratoryjna 38x25mm bez nadruku, w op. 1000 szt. | op. | 24
157. | Etykieta laboratoryjna 60x40mm z nadrukiem, w op. 1000 szt. | op. | 13
158. | Etykieta laboratoryjna z nadrukiem 38 x 25mm, w op. 1000 szt. | op. | 5
159. | Eza dla bakteriologii ze stali nierdzewnej, prosta, dł. 50 mm, 10 szt. w op. | op. | 3
160. | Eza platynowa o średnicy oczka 2mm - 1µl | szt. | 10
161. | Eza platynowa o średnicy oczka 5mm - 10µl | szt. | 10
162. | Eza polistyrenowa 10 μl, miękka jasnoniebieska, jałowa, pakowana w blistry papierowo-foliowe po 20 szt. Na każdym blistrze opisany numer seryjny wraz z datą ważności. Opakowanie zbiorcze 1000 szt. | op. | 15
163. | Film (folia) transparentny do płytek PCR x 96 (125 x 78 mm) (qPCR, pomiary optyczne fluorescencja/kolorymetria, zgrzewanie: 2 do 3 sek 170 do 175 °C, szczelność: -80°C do +110°C w termocyklerach z dokręcaną pokrywą), w op. 100 szt. | op. | 2
164. | Filtr do pipet automatycznych o poj. 5000ul oraz 10000 ul kompatybilne z pipetami HTL, opakowanie zbiorcze 50szt. | op. | 5
165. | Filtr nadajacy się do m.in. strzykawek bądź pomp ciśnieniowych o średnicy porów 0,22 µm, wykonane z polieterosulfonu. Sterylizowane przy użyciu promieniowania gamma w op. 50 szt. | op. | 2
166. | Filtry membranowe z mieszanki estrów celulozowych, hydrofilowe, 0,45 um, średnica 25 mm, białe, gładkie, w op. 100 szt. | op. | 2
167. | Filtry strzykawkowe o dużej szybkości przepływu do oczyszczania, usuwania cząstek i sterylnego filtrowania roztworów o różnym odczynie pH. Posiadają membranę z polieterosulfonu o małej adsorpcji oraz dobrej odporności na odczynniki chemiczne, zapewniające wysoki przepływ substancji przy niskim ciśnieniu wejściowym. Każdy filtr posiada złącze męskie luer slip, śr. membrany 28mm, wielkość porów 0,45µm. Kod oznaczenia: żółty. Opakowanie jednostkowe sterylne 50 szt. | op. | 2
168. | Filtry strzykawkowe o śr. 25mm z regenerowaną celulozą 0,45 µm. Membrana hydrofilowa odporna na rozpuszczalniki. Membrana umożliwiająca dużą prędkość przepływu i niski poziom wiązalności, w op. 100 szt. | op. | 3
169. | Filtry strzykawkowe o śr. 28mm z membraną z octanem celulozy bez zawartości środka powierzchniowo czynnego (SFCA), przeznaczone do sterylnego filtrowania niewielkich ilości substancji do 100ml. Każdy z filtrów posiada złącze męskie - luer lock. Wielkość porów 0,45µm. Kod oznaczenia: żółty. Opakowanie jednostowe sterylne 50 szt. | op. | 1
170. | Filtry strzykawkowe z certyfikatem serii, niesterylne z hydrofilowego politetrafluoroetylenu, rozmiar porów 0,20 um, średnica filtra 13 mm, w op. 100 szt. | op. | 1
171. | Filtry strzykawkowe z certyfikatem serii, niesterylne z hydrofilowego politetrafluoroetylenu, rozmiar porów 0,22 um, średnica filtra 33 mm, powierzchnia filtracji = 4,5 cm2, wysokość 27 mm, w op. 250 szt. | op. | 1
172. | Filtry strzykawkowe z certyfikatem serii, niesterylne z hydrofilowego politetrafluoroetylenu, rozmiar porów 0,22 um, średnica filtra 33 mm, powierzchnia filtracji = 4,5 cm2, wysokość 27 mm, w op. 50 szt. | op. | 1
173. | Filtry strzykawkowe z certyfikatem serii, niesterylne z hydrofobowego politetrafluoroetylenu, rozmiar porów 0,20 um, średnica filtra 4 mm, powierzchnia filtracji = 0,1 cm2, wysokość 19,7 mm, w op. 100 szt. | op. | 1
174. | Filtry z polimeru akrylowego z membraną o śr. 28mm z octanem celulozy bez środków powierzchniowo czynnych, śr. porów 0,2µm sterylne. Opakowanie jednostkowe 50 szt. | op. | 1
175. | Fiolka ze szkła białego o poj. 1,5 ml z gwintem ND8. Rozmiar 11,6 x 32,0 mm. Fiolki przystosowane do badań chromatografii cieczowej oraz gazowej. Opakowanie zbiorcze 100 szt. | op. | 5
176. | Fiolki do HPLC 2 ml fiolki zaciskane od góry, fi 11,6 x32 mm, szkło bursztynowe, PTFE beżowy, czerwona gumowa przegroda, op.100 szt | op. | 3
177. | Fiolki do scyntylacji o poj. 20 ml, PE, fi 26,5, w op. 500 szt. | op. | 1
178. | Fiolki o poj. 4 ml, szklane, rozmiar 45x14,7, z nakrętką czarną PP z uszczelką z gumy naturalnej /TEF, w op. 100 szt. | op. | 3
179. | Fiolki poj. 4 ml szklane do chromatografii, szkło białe 45x14,7 mm, septy PTFE szare, zakrętki PP czarne, w op. 100 szt. | op. | 3
180. | Fiolki szklane ze szkła bezbarwnego o poj. 12 ml z korkiem plastikowym. Rozmiar fiolki 66x18,5mm. Opakowanie zbiorcze 100 szt. | op. | 1
181. | Fiolki zakręcane z szkła bezbarwnego 22ml, zakrętka z otworem PTFE, uszczelka teflonowa, 23 mmx85mm, op. 100 szt | op | 1
182. | Fiolki zakręcane ze szkła bezbarwnego o poj. 16ml, zakrętka z otworem PTFE, uszczelka teflonowa, 20,6 mm × 71 mm, w op. 100 szt. | op. | 2
183. | Folia aluminiowa 20µm o szerokości 500mm, rolka dł. min. 180mb | szt. | 12
184. | Folia aluminiowa 30µm o szerokości 30mm, rolka dł. min. 10mb. Zestaw zawierający folię wraz z dyspenserem mającym brzeg umożliwiający równe odrywanie | szt. | 10
185. | Folia aluminiowa 30µm o szerokości 50mm, rolka dł. min. 100mb. Zestaw zawierający folię wraz z dyspenserem mającym brzeg umożliwiający równe odrywanie | szt. | 3
186. | Folia aluminiowa o grubości 16 mikronów, szerokość 44 cm (folia z jednej strony jest błyszcząca, z drugiej matowa, błyszcząca strona chroni przed ciepłem, podczas gdy matowa je przepuszcza) waga rolki 1,4kg | rolka | 10
187. | Folia aluminiowa przemysłowa o grubości 0,05 mm, o wymiarach 50 cm x dł. 100mb, rolka | rolka | 1
188. | Folia do PCR, przezroczysta, umożliwiająca pomiary fluorescencyjne, o wymiarach 135 x 80mm; zakres temp. od -20°C do +110°C, czysta do PCR (wolna od DNaz, RNaz, bakteryjnego i ludzkiego DNA), w op. 100 szt. | op. | 3
189. | Głaszczka L – kształtna, plastikowa, sterylna, jednorazowa, pakowana po 5 szt., w op. 1000 szt. | op. | 4
190. | Głaszczka szklana śr. 4mm, długość 200-30 mm | szt. | 15
191. | Głaszczka szklana śr. 5mm, długość 200-30 mm | szt. | 20
192. | Głaszczki PS białe L-kształtne, 5 szt/op. | op | 10
193. | Głowica pomiarowa BZT zawierająca sterowanie na ekranie głównym. Podświetlany wyświetlacz LCD, 3 przyciski obsługi, wyświetlanie krzywej pomiarów oraz bieżących odczytów. Sterowane z poziomu ekranu głównego głowice pomiarowe. Dane wartości pomiarowych BZT widoczne są bezpośrednio na wyświetlaczu. Wstępna selekcja objętości. Możliwość wyboru czasu trwania pomiaru (od 1 do 7 dni) | szt. | 1
194. | Gruszka do pipet szklanych pojemność 0,1-200 ml, hydrofobowy filtr mebranowy, wypływ cieczy kontrolowany dodatkowym zaworkiem, możliwość regulacji, możliwość sterylizacji w autoklawie 121 st. C. | szt. | 4
195. | Gruszka do pipet szklanych pojemność 90ml. Wykonana z miękkiego PVC. Czerwono-brązowe, gładkie. Z otworem wylotowym o średnicy wewnętrznej 6 mm | szt. | 3
196. | Gruszka trójdrożna do pipet szklanych o poj. 50ml | szt. | 21
197. | Higrometr cyfrowy naścienny. Temperatura wewnętrzna: od -10 st. C ~ +50 st. C. Wilgotność wewnętrzna: 25% ~ 95% RH. Min/Max - odczyt minimalnej i maksymalnej temperatury i wilgotności. Dokładność pomiaru: temperatury ±1 st. C, wilgotności ±3%. Zasilanie: bateria 1,5V R6 (AA). Możliwość zawieszenia lub postawienia. Wymiary: szer.65 mm, wys.105. mm. Kolor obudowy: biały lub srebrny. Rozdzielczość: 0,1 st. C; 1%RH | szt. | 1
198. | Hot-łapka" uchwyt do pojemników o temperaturze -57 st. C do +260 st. C na całą rekę (materiał guma silikonowana) | szt. | 9
199. | Kabel do laboratoryjnych płaszczy grzejnych | szt. | 17
200. | Kanister na materiały niebezpieczne, poj. 10 l | szt. | 13
201. | Kapilara 75x1,4mm (37ul) z heparyną sodową, w op. 1000 szt. | op. | 2
202. | Kapilara bez heparyny 75 x 1,4 mm, w op. 1000 szt. | op. | 4
203. | Kapturki do fiolek HPLC 11mm aluminiowe z otworem, bez septy, op.100 szt | op. | 4
204. | Kasetka z tworzywa sztucznego na 100 szt. szkiełek podstawowych, wymiary kasetki min. 200x170x32mm, pokrywa na zawiasach, zamknięcie zatrzaskowe, numerowane pozycje szkiełek | szt. | 11
205. | Kasetki histologiczne z pokrywką wysokie, dostępne w różnych kolorach Na każdym op. widoczny znak CE IVD, opakowanie zbiorcze 100 szt. | op. | 16
206. | Kasetki histologiczne z pokrywką, niskie, dostępne w różnych kolorach Na każdym op. widoczny znak CE IVD, opakowanie zbiorcze 500 szt. | op. | 1
207. | Knot okrągły do lampki spirytusowej fi 5 mm 1 mb | mb | 1
208. | Kolba Erlenmeyera, z wąską szyją o poj. 200 ml, szklana, wykonana ze szkła posiadającego własności fizyczne i chemiczne: liniowy współczynnik rozszerzalności cieplnej wynoszący min. 3,3x 10-6/K (zakres 20-300 st. C), gęstość w temperaturze 20 st. C 2,23g/cm3, wartość modułu Younga min. 63,2×103 MPa, szkło o składzie chemicznym min.: tlenek krzemu (IV) (SiO2) 80,3%, tlenek boru (III) (B2O3) 13%, tlenek sodu (Na2O) i tlenek potasu (K2O) sumarycznie 4,3%, tlenek glinu (AI2O3) 2,4%. Przewodność cieplna wynosząca min. 1,16 W x m-1 x K-1. Współczynnik załamania światła min. (589,30 nm) wynoszący 1,472. Liczba Poissona wynosząca min. 0,19. Pojemność cieplna wynosząca min. 0,8×103 J.Kg-1 xK-1 | szt. | 15
209. | Kolba Erlenmayera szklana, ze szlifem 29/32, z korkiem szklanym pustym 500 ml, wykonana ze szkła posiadającego własności fizyczne i chemiczne: liniowy współczynnik rozszerzalności cieplnej wynoszący min. 3,3x 10-6/K (zakres 20-300 st. C), gęstość w temperaturze 20 st. C 2,23g/cm3, wartość modułu Younga min. 63,2×103 MPa, szkło o składzie chemicznym min.: tlenek krzemu (IV) (SiO2) 80,3%, tlenek boru (III) (B2O3) 13%, tlenek sodu (Na2O) i tlenek potasu (K2O) sumarycznie 4,3%, tlenek glinu (AI2O3) 2,4%. Przewodność cieplna wynosząca min. 1,16 W x m-1 x K-1. Współczynnik załamania światła min. (589,30 nm) wynoszący 1,472. Liczba Poissona wynosząca min. 0,19. Pojemność cieplna wynosząca min. 0,8×103 J.Kg-1 xK-1 | szt. | 12
210. | Kolba Erlenmeyera do hodowli komórkowych, ze szkła borokrzemowego 3.3, poj. 100 ml, z prostą szyją, stosowana z nasadką metalową (fi 38mm/h114mm) | szt. | 10
211. | Kolba kulista o poj. 1000 ml szklana okrągłodenna, szlif 29/32 śr. 131x210 mm | szt. | 12
212. | Kolba kulista o poj. 2000 ml, szklana okrągłodenna, szlif 29/32 śr. 166x260 mm | szt. | 3
213. | Kolba kulista o poj. 2000 ml, szklana okrągłodenna, szlif 45/40, wykonana ze szkła posiadającego własności fizyczne i chemiczne: liniowy współczynnik rozszerzalności cieplnej wynoszący min. 3,3x 10-6/K (zakres 20-300 st. C), gęstość w temperaturze 20 st. C 2,23g/cm3, wartość modułu Younga min. 63,2×103 MPa, szkło o składzie chemicznym min.: tlenek krzemu (IV) (SiO2) 80,3%, tlenek boru (III) (B2O3) 13%, tlenek sodu (Na2O) i tlenek potasu (K2O) sumarycznie 4,3%, tlenek glinu (AI2O3) 2,4%. Przewodność cieplna wynosząca min. 1,16 W x m-1 x K-1. Współczynnik załamania światła min. (589,30 nm) wynoszący 1,472. Liczba Poissona wynosząca min. 0,19. Pojemność cieplna wynosząca min. 0,8×103 J.Kg-1 xK-1 | szt. | 3
214. | Kolba kulista o poj. 250 ml, szklana okrągłodenna, szlif 29/32 fi 85x145 mm | szt. | 12
215. | Kolba kulista o poj. 50 ml, szklana okrągłodenna, szlif 19/26 fi 51x105 mm | szt. | 6
216. | Kolba kulista o poj. 50 ml, szklana okrągłodenna, szlif 29/32 fi 51x105 mm | szt. | 12
217. | Kolba kulista o poj. 50 ml, szklana, okrągłodenna, szlif 14/23, wykonana ze szkła posiadającego własności fizyczne i chemiczne: liniowy współczynnik rozszerzalności cieplnej wynoszący min. 3,3x 10-6/K (zakres 20-300 st. C), gęstość w temperaturze 20 st. C 2,23g/cm3, wartość modułu Younga min. 63,2×103 MPa, szkło o składzie chemicznym min.: tlenek krzemu (IV) (SiO2) 80,3%, tlenek boru (III) (B2O3) 13%, tlenek sodu (Na2O) i tlenek potasu (K2O) sumarycznie 4,3%, tlenek glinu (AI2O3) 2,4%. Przewodność cieplna wynosząca min. 1,16 W x m-1 x K-1. Współczynnik załamania światła min. (589,30 nm) wynoszący 1,472. Liczba Poissona wynosząca min. 0,19. Pojemność cieplna wynosząca min. 0,8×103 J.Kg-1 xK-1 | szt. | 3
218. | Kolba kulista o poj. 500 ml, szklana okrągłodenna, szlif 29/32 fi 105x175 mm | szt. | 12
219. | Kolba miarowa o poj. 10 ml szklana kl. B, szkło borokrzemowe 3.3 ze szlifem 7/16 | szt. | 15
220. | Kolba miarowa o poj. 100 ml szklana kl. A, szkło borokrzemowe 3.3 , szlif 14/23 | szt. | 20
221. | Kolba miarowa o poj. 100 ml szklana kl. B, szkło borokrzemowe 3.3 | szt. | 15
222. | Kolba miarowa o poj. 1000 ml, szklana kl. A, szkło borokrzemowe 3.3 szlif 24/29 | szt. | 14
223. | Kolba miarowa o poj. 1000 ml, szklana kl. B, szkło borokrzemowe 3.3 | szt. | 8
224. | Kolba miarowa o poj. 200 ml, szklana kl. B, szkło borokrzemowe 3.3 | szt. | 12
225. | Kolba miarowa o poj. 2000 ml, szklana kl. A, szkło borokrzemowe 3.3 szlif 29/32 | szt. | 3
226. | Kolba miarowa o poj. 2000 ml, szklana kl. B, szkło borokrzemowe 3.3 | szt. | 4
227. | Kolba miarowa o poj. 25 ml szklana, kl. A, szkło borokrzemowe 3.3 szlif 10/19 | szt. | 15
228. | Kolba miarowa o poj. 25 ml szklana, kl. B, szkło borokrzemowe 3.3 | szt. | 20
229. | Kolba miarowa o poj. 250 ml szklana kl. A, szkło borokrzemowe 3.3 szlif 14/23 | szt. | 16
230. | Kolba miarowa o poj. 250 ml, szklana kl. B, szkło borokrzemowe 3.3 | szt. | 23
231. | Kolba miarowa o poj. 5 ml, szklana kl. A, szkło borokrzemowe 3.3 szlif 10/19 | szt. | 10
232. | Kolba miarowa o poj. 50 ml, szklana kl. A, szkło borokrzemowe 3.3 szlif 12/21 | szt. | 17
233. | Kolba miarowa o poj. 50 ml, szklana kl. B, szkło borokrzemowe 3.3 | szt. | 19
234. | Kolba miarowa o poj. 500 ml, szklana kl. A, szkło borokrzemowe 3.3 szlif 19/26 | szt. | 9
235. | Kolba miarowa o poj. 500 ml, szklana kl. B, szkło borokrzemowe 3.3 | szt. | 11
236. | Kolba miarowa o poj. 50ml polipropylenowa z korkiem 14/23, wys. 146mm, śr. podstawy 46mm. Autoklawowalne, chemicznie nieabsorbujące. Nadające się do kontaktu z żywnością | szt. | 10
237. | Kolba płaskodenna szklana o poj. 100 ml, szkło borokrzemowe 3.3, ze szlifem 29/32, śr. 64mm, wys. 110mm | szt. | 32
238. | Kolba płaskodenna szklana o poj. 1000 ml, szkło borokrzemowe 3.3, ze szlifem 29/32, śr. 131mm, wys. 200mm. | szt. | 2
239. | Kolba płaskodenna z szeroką szyją, ze szlifem, poj. 4000 ml, szlif 45/40 śred. 207 mm wys.300 mm, wykonana ze szkła posiadającego własności fizyczne i chemiczne: liniowy współczynnik rozszerzalności cieplnej wynoszący min. 3,3x 10-6/K (zakres 20-300 st. C), gęstość w temperaturze 20 st. C 2,23g/cm3, wartość modułu Younga min. 63,2×103 MPa, szkło o składzie chemicznym min.: tlenek krzemu (IV) (SiO2) 80,3%, tlenek boru (III) (B2O3) 13%, tlenek sodu (Na2O) i tlenek potasu (K2O) sumarycznie 4,3%, tlenek glinu (AI2O3) 2,4%. Przewodność cieplna wynosząca min. 1,16 W x m-1 x K-1. Współczynnik załamania światła min. (589,30 nm) wynoszący 1,472. Liczba Poissona wynosząca min. 0,19. Pojemność cieplna wynosząca min. 0,8×103 J.Kg-1 xK-1 | sz. | 1
240. | Kolba próżniowa szklana o poj. 2000 ml, śr. dolna 165mm, wys. 255mm, śr. szyjki 60mm, z kroćcem bocznym z tworzywa sztucznego, wykonana ze szkła posiadającego własności fizyczne i chemiczne: liniowy współczynnik rozszerzalności cieplnej wynoszący min. 3,3x 10-6/K (zakres 20-300 st. C), gęstość w temperaturze 20 st. C 2,23g/cm3, wartość modułu Younga min. 63,2×103 MPa, szkło o składzie chemicznym min.: tlenek krzemu (IV) (SiO2) 80,3%, tlenek boru (III) (B2O3) 13%, tlenek sodu (Na2O) i tlenek potasu (K2O) sumarycznie 4,3%, tlenek glinu (AI2O3) 2,4%. Przewodność cieplna wynosząca min. 1,16 W x m-1 x K-1. Współczynnik załamania światła min. (589,30 nm) wynoszący 1,472. Liczba Poissona wynosząca min. 0,19. Pojemność cieplna wynosząca min. 0,8×103 J.Kg-1 xK-1 | szt. | 2
241. | Kolba ssakowa szklana 3000 ml cylindryczno-stożkowa średnica 170 mm, wysokość 295 mm, średncia szyi 58 mm z plastikowym podłączeniem bocznym + uszczelka - z kołnierzem ochronnym | szt. | 1
242. | Kolba stożkowa polipropylenowa o poj. 250 ml typu Erlenmayera waska szyja 19/26. Autoklawowalna. Przeznaczona do kontaktu z żywnością | szt. | 3
243. | Kolba stożkowa typu Erlenmayera polipropylenowa o poj. 500 ml z podziałką co 100ml. Półprzeźroczysta z szeroką szyją GL45 z niebieską nakretką, przeznaczona do przechowywania hodowli komórkowych. Możliwość stosowania w inkubatorach lub w kuchenkach mikrofalowych. Odpowiednia do pracy z żywnością | szt. | 5
244. | Kolba stożkowa ze szkła białego o poj. 100 ml typu Erlenmayera z wąską szyją, ze szlifem 19/26, śr. 64mm, wys. 105mm | szt. | 23
245. | Kolba stożkowa ze szkła białego o poj. 100 ml typu Erlenmayera z szeroką szyją, ze szlifem 29/32, śr. 64mm, wys. 105mm | szt. | 32
246. | Kolba stożkowa ze szkła białego, o poj. 1000 ml typu Erlenmayera z wąską szyją, ze szlifem 29/32, śr. 131mm, wys. 215mm, kolba wykonana ze szkła posiadającego własności fizyczne i chemiczne: liniowy współczynnik rozszerzalności cieplnej wynoszący min. 3,3x 10-6/K (zakres 20-300 st. C), gęstość w temperaturze 20 st. C 2,23g/cm3, wartość modułu Younga min. 63,2×103 MPa, szkło o składzie chemicznym min.: tlenek krzemu (IV) (SiO2) 80,3%, tlenek boru (III) (B2O3) 13%, tlenek sodu (Na2O) i tlenek potasu (K2O) sumarycznie 4,3%, tlenek glinu (AI2O3) 2,4%. Przewodność cieplna wynosząca min. 1,16 W x m-1 x K-1. Współczynnik załamania światła min. (589,30 nm) wynoszący 1,472. Liczba Poissona wynosząca min. 0,19. Pojemność cieplna wynosząca min. 0,8×103 J.Kg-1 xK-1 | szt. | 8
247. | Kolba stożkowa ze szkła białego o poj. 250 ml typu Erlenmayera z szeroką szyją, ze szlifem 34/35, śr. 85mm, wys. 140mm | szt. | 13
248. | Kolba stożkowa ze szkła białego o poj. 50 ml typu Erlenmayera z wąską szyją, ze szlifem 19/26, śr. 51mm, wys. 85mm | szt. | 19
249. | Kolba szklana o poj. 1000 ml, grubościenna próżniowa, 135/45/230, wykonana ze szkła posiadającego własności fizyczne i chemiczne: liniowy współczynnik rozszerzalności cieplnej wynoszący min. 3,3x 10-6/K (zakres 20-300 st. C), gęstość w temperaturze 20 st. C 2,23g/cm3, wartość modułu Younga min. 63,2×103 MPa, szkło o składzie chemicznym min.: tlenek krzemu (IV) (SiO2) 80,3%, tlenek boru (III) (B2O3) 13%, tlenek sodu (Na2O) i tlenek potasu (K2O) sumarycznie 4,3%, tlenek glinu (AI2O3) 2,4%. Przewodność cieplna wynosząca min. 1,16 W x m-1 x K-1. Współczynnik załamania światła min. (589,30 nm) wynoszący 1,472. Liczba Poissona wynosząca min. 0,19. Pojemność cieplna wynosząca min. 0,8×103 J.Kg-1 xK-1 | szt. | 1
250. | Kolba szklana o poj. 2000 ml grubościenna próżniowa, 165/60/255, wykonana ze szkła posiadającego własności fizyczne i chemiczne: liniowy współczynnik rozszerzalności cieplnej wynoszący min. 3,3x 10-6/K (zakres 20-300 st. C), gęstość w temperaturze 20 st. C 2,23g/cm3, wartość modułu Younga min. 63,2×103 MPa, szkło o składzie chemicznym min.: tlenek krzemu (IV) (SiO2) 80,3%, tlenek boru (III) (B2O3) 13%, tlenek sodu (Na2O) i tlenek potasu (K2O) sumarycznie 4,3%, tlenek glinu (AI2O3) 2,4%. Przewodność cieplna wynosząca min. 1,16 W x m-1 x K-1. Współczynnik załamania światła min. (589,30 nm) wynoszący 1,472. Liczba Poissona wynosząca min. 0,19. Pojemność cieplna wynosząca min. 0,8×103 J.Kg-1 xK-1 | szt. | 1
251. | Kolba szklana o poj. 500 ml grubościenna próżniowa wymiary 105/35/175, wykonana ze szkła posiadającego własności fizyczne i chemiczne: liniowy współczynnik rozszerzalności cieplnej wynoszący min. 3,3x 10-6/K (zakres 20-300 st. C), gęstość w temperaturze 20 st. C 2,23g/cm3, wartość modułu Younga min. 63,2×103 MPa, szkło o składzie chemicznym min.: tlenek krzemu (IV) (SiO2) 80,3%, tlenek boru (III) (B2O3) 13%, tlenek sodu (Na2O) i tlenek potasu (K2O) sumarycznie 4,3%, tlenek glinu (AI2O3) 2,4%. Przewodność cieplna wynosząca min. 1,16 W x m-1 x K-1. Współczynnik załamania światła min. (589,30 nm) wynoszący 1,472. Liczba Poissona wynosząca min. 0,19. Pojemność cieplna wynosząca min. 0,8×103 J.Kg-1 xK-1 | szt. | 1
252. | Kolba szklana o poj. 100ml, ze szkła białego, kolba stożkowa typu Erlenmayera z szeroką szyją, wym. śr. dolna 64mm, śr. szyjki 34mm, wys. 105mm, wykonana ze szkła posiadającego własności fizyczne i chemiczne: liniowy współczynnik rozszerzalności cieplnej wynoszący min. 3,3x 10-6/K (zakres 20-300 st. C), gęstość w temperaturze 20 st. C 2,23g/cm3, wartość modułu Younga min. 63,2×103 MPa, szkło o składzie chemicznym min.: tlenek krzemu (IV) (SiO2) 80,3%, tlenek boru (III) (B2O3) 13%, tlenek sodu (Na2O) i tlenek potasu (K2O) sumarycznie 4,3%, tlenek glinu (AI2O3) 2,4%. Przewodność cieplna wynosząca min. 1,16 W x m-1 x K-1. Współczynnik załamania światła min. (589,30 nm) wynoszący 1,472. Liczba Poissona wynosząca min. 0,19. Pojemność cieplna wynosząca min. 0,8×103 J.Kg-1 xK-1 | szt. | 2
253. | Kolba szklana o poj. 500ml, stożkowa typu Erlenmayera, szeroka szyja śr. dolna 105mm. śr. szyjki 50mm, wys. 175mm, wykonana ze szkła posiadającego własności fizyczne i chemiczne: liniowy współczynnik rozszerzalności cieplnej wynoszący min. 3,3x 10-6/K (zakres 20-300 st. C), gęstość w temperaturze 20 st. C 2,23g/cm3, wartość modułu Younga min. 63,2×103 MPa, szkło o składzie chemicznym min.: tlenek krzemu (IV) (SiO2) 80,3%, tlenek boru (III) (B2O3) 13%, tlenek sodu (Na2O) i tlenek potasu (K2O) sumarycznie 4,3%, tlenek glinu (AI2O3) 2,4%. Przewodność cieplna wynosząca min. 1,16 W x m-1 x K-1. Współczynnik załamania światła min. (589,30 nm) wynoszący 1,472. Liczba Poissona wynosząca min. 0,19. Pojemność cieplna wynosząca min. 0,8×103 J.Kg-1 xK-1 | szt. | 10
254. | Kolba szklana typu Erlenmayera o poj. 1000 ml, szkło borokrzemowe 3.3, ze szlifem 29/32 | szt. | 1
255. | Kolba szklana, kolba typu Erlenmayera, o poj. 1000 ml z szer. szyjką śr. dna/szyjka/wysokość 131/50/220, wykonana ze szkła posiadającego własności fizyczne i chemiczne: liniowy współczynnik rozszerzalności cieplnej wynoszący min. 3,3x 10-6/K (zakres 20-300 st. C), gęstość w temperaturze 20 st. C 2,23g/cm3, wartość modułu Younga min. 63,2×103 MPa, szkło o składzie chemicznym min.: tlenek krzemu (IV) (SiO2) 80,3%, tlenek boru (III) (B2O3) 13%, tlenek sodu (Na2O) i tlenek potasu (K2O) sumarycznie 4,3%, tlenek glinu (AI2O3) 2,4%. Przewodność cieplna wynosząca min. 1,16 W x m-1 x K-1. Współczynnik załamania światła min. (589,30 nm) wynoszący 1,472. Liczba Poissona wynosząca min. 0,19. Pojemność cieplna wynosząca min. 0,8×103 J.Kg-1 xK-1 | szt. | 3
256. | Kolba szklana, kolba typu Erlenmayera, o poj. 100 ml szklana ze szlifem 19/26 z korkiem szklanym pełnym śr dna 64, wysokość 105mm, wykonana ze szkła posiadającego własności fizyczne i chemiczne: liniowy współczynnik rozszerzalności cieplnej wynoszący min. 3,3x 10-6/K (zakres 20-300 st. C), gęstość w temperaturze 20 st. C 2,23g/cm3, wartość modułu Younga min. 63,2×103 MPa, szkło o składzie chemicznym min.: tlenek krzemu (IV) (SiO2) 80,3%, tlenek boru (III) (B2O3) 13%, tlenek sodu (Na2O) i tlenek potasu (K2O) sumarycznie 4,3%, tlenek glinu (AI2O3) 2,4%. Przewodność cieplna wynosząca min. 1,16 W x m-1 x K-1. Współczynnik załamania światła min. (589,30 nm) wynoszący 1,472. Liczba Poissona wynosząca min. 0,19. Pojemność cieplna wynosząca min. 0,8×103 J.Kg-1 xK-1 | szt. | 3
257. | Kolba szklana, kolba typu Erlenmayera, o poj. 100 ml z wąska szyjką śr. dna/szyjka/wysokość 64/22/105mm, wykonana ze szkła posiadającego własności fizyczne i chemiczne: liniowy współczynnik rozszerzalności cieplnej wynoszący min. 3,3x 10-6/K (zakres 20-300 st. C), gęstość w temperaturze 20 st. C 2,23g/cm3, wartość modułu Younga min. 63,2×103 MPa, szkło o składzie chemicznym min.: tlenek krzemu (IV) (SiO2) 80,3%, tlenek boru (III) (B2O3) 13%, tlenek sodu (Na2O) i tlenek potasu (K2O) sumarycznie 4,3%, tlenek glinu (AI2O3) 2,4%. Przewodność cieplna wynosząca min. 1,16 W x m-1 x K-1. Współczynnik załamania światła min. (589,30 nm) wynoszący 1,472. Liczba Poissona wynosząca min. 0,19. Pojemność cieplna wynosząca min. 0,8×103 J.Kg-1 xK-1 | szt. | 3
258. | Kolba szklana, stożkowa z szeroką szyją o poj. 50 ml, śr. dolna 51mm, śr. szyjki 34mm, wys. 85mm, wykonana ze szkła posiadającego własności fizyczne i chemiczne: liniowy współczynnik rozszerzalności cieplnej wynoszący min. 3,3x 10-6/K (zakres 20-300 st. C), gęstość w temperaturze 20 st. C 2,23g/cm3, wartość modułu Younga min. 63,2×103 MPa, szkło o składzie chemicznym min.: tlenek krzemu (IV) (SiO2) 80,3%, tlenek boru (III) (B2O3) 13%, tlenek sodu (Na2O) i tlenek potasu (K2O) sumarycznie 4,3%, tlenek glinu (AI2O3) 2,4%. Przewodność cieplna wynosząca min. 1,16 W x m-1 x K-1. Współczynnik załamania światła min. (589,30 nm) wynoszący 1,472. Liczba Poissona wynosząca min. 0,19. Pojemność cieplna wynosząca min. 0,8×103 J.Kg-1 xK-1 | szt. | 3
259. | Kolba typu Erlenmayera o poj. 100 ml, szklana, ze szlifem 29/32 z korkiem szklanym pełnym ze szlifem 29/32 | szt. | 13
260. | Kolba typu Erlenmayera o poj. 200 ml, szklana, fi 79x131 mm ze szlifem 29/32 z korkiem szklanym pełnym | szt. | 18
261. | Kolba typu Erlenmayera o poj. 200 ml, szklana, z szer. szyjką, śr. dna/szyjka/wysokość 79/50/131mm | szt. | 13
262. | Kolba typu Erlenmayera o poj. 250 ml, z szer. szyjką śr. dna/szyjka/wysokość 85/50/140 mm, szklana, wykonana ze szkła posiadającego własności fizyczne i chemiczne: liniowy współczynnik rozszerzalności cieplnej wynoszący min. 3,3x 10-6/K (zakres 20-300 st. C), gęstość w temperaturze 20 st. C 2,23g/cm3, wartość modułu Younga min. 63,2×103 MPa, szkło o składzie chemicznym min.: tlenek krzemu (IV) (SiO2) 80,3%, tlenek boru (III) (B2O3) 13%, tlenek sodu (Na2O) i tlenek potasu (K2O) sumarycznie 4,3%, tlenek glinu (AI2O3) 2,4%. Przewodność cieplna wynosząca min. 1,16 W x m-1 x K-1. Współczynnik załamania światła min. (589,30 nm) wynoszący 1,472. Liczba Poissona wynosząca min. 0,19. Pojemność cieplna wynosząca min. 0,8×103 J.Kg-1 xK-1 | szt. | 3
263. | Kolba typu Erlenmayera o poj. 250 ml, ze szlifem 29/32 z korkiem szklanym pełnym fi 85/140 mm, szklana, wykonana ze szkła posiadającego własności fizyczne i chemiczne: liniowy współczynnik rozszerzalności cieplnej wynoszący min. 3,3x 10-6/K (zakres 20-300 st. C), gęstość w temperaturze 20 st. C 2,23g/cm3, wartość modułu Younga min. 63,2×103 MPa, szkło o składzie chemicznym min.: tlenek krzemu (IV) (SiO2) 80,3%, tlenek boru (III) (B2O3) 13%, tlenek sodu (Na2O) i tlenek potasu (K2O) sumarycznie 4,3%, tlenek glinu (AI2O3) 2,4%. Przewodność cieplna wynosząca min. 1,16 W x m-1 x K-1. Współczynnik załamania światła min. (589,30 nm) wynoszący 1,472. Liczba Poissona wynosząca min. 0,19. Pojemność cieplna wynosząca min. 0,8×103 J.Kg-1 xK-1 | szt. | 10
264. | Kolba typu Erlenmayera o poj. 300 ml, szklana, ze szlifem 29/32 | szt. | 6
265. | Kolba typu Erlenmayera o poj. 300 ml, szklana, ze szlifem 29/32 z korkiem szklanym pełnym 29/32, wykonana ze szkła posiadającego własności fizyczne i chemiczne: liniowy współczynnik rozszerzalności cieplnej wynoszący min. 3,3x 10-6/K (zakres 20-300 st. C), gęstość w temperaturze 20 st. C 2,23g/cm3, wartość modułu Younga min. 63,2×103 MPa, szkło o składzie chemicznym min.: tlenek krzemu (IV) (SiO2) 80,3%, tlenek boru (III) (B2O3) 13%, tlenek sodu (Na2O) i tlenek potasu (K2O) sumarycznie 4,3%, tlenek glinu (AI2O3) 2,4%. Przewodność cieplna wynosząca min. 1,16 W x m-1 x K-1. Współczynnik załamania światła min. (589,30 nm) wynoszący 1,472. Liczba Poissona wynosząca min. 0,19. Pojemność cieplna wynosząca min. 0,8×103 J.Kg-1 xK-1 | szt. | 2
266. | Kolba typu Erlenmayera o poj. 300 ml, z szer. szyjką śr. dna/szyjka/wysokość 87/50/156 mm, szklana, wykonana ze szkła posiadającego własności fizyczne i chemiczne: liniowy współczynnik rozszerzalności cieplnej wynoszący min. 3,3x 10-6/K (zakres 20-300 st. C), gęstość w temperaturze 20 st. C 2,23g/cm3, wartość modułu Younga min. 63,2×103 MPa, szkło o składzie chemicznym min.: tlenek krzemu (IV) (SiO2) 80,3%, tlenek boru (III) (B2O3) 13%, tlenek sodu (Na2O) i tlenek potasu (K2O) sumarycznie 4,3%, tlenek glinu (AI2O3) 2,4%. Przewodność cieplna wynosząca min. 1,16 W x m-1 x K-1. Współczynnik załamania światła min. (589,30 nm) wynoszący 1,472. Liczba Poissona wynosząca min. 0,19. Pojemność cieplna wynosząca min. 0,8×103 J.Kg-1 xK-1 | szt. | 3
267. | Kolba typu Erlenmayera o poj. 300 ml, z wąska szyjką śr. dna/szyjka/wysokość 87/34/160 mm, szklana, wykonana ze szkła posiadającego własności fizyczne i chemiczne: liniowy współczynnik rozszerzalności cieplnej wynoszący min. 3,3x 10-6/K (zakres 20-300 st. C), gęstość w temperaturze 20 st. C 2,23g/cm3, wartość modułu Younga min. 63,2×103 MPa, szkło o składzie chemicznym min.: tlenek krzemu (IV) (SiO2) 80,3%, tlenek boru (III) (B2O3) 13%, tlenek sodu (Na2O) i tlenek potasu (K2O) sumarycznie 4,3%, tlenek glinu (AI2O3) 2,4%. Przewodność cieplna wynosząca min. 1,16 W x m-1 x K-1. Współczynnik załamania światła min. (589,30 nm) wynoszący 1,472. Liczba Poissona wynosząca min. 0,19. Pojemność cieplna wynosząca min. 0,8×103 J.Kg-1 xK-1 | szt. | 3
268. | Kolba typu Erlenmayera o poj. 50 ml, szklana, z szer. szyjką śr. dna/szyjka/wysokość 51/34/85 | szt. | 9
269. | Kolba typu Erlenmayera o poj. 50 ml, z wąska szyjką śr. dna/szyjka/wysokość 51/22/90 mm, szklana, wykonana ze szkła posiadającego własności fizyczne i chemiczne: liniowy współczynnik rozszerzalności cieplnej wynoszący min. 3,3x 10-6/K (zakres 20-300 st. C), gęstość w temperaturze 20 st. C 2,23g/cm3, wartość modułu Younga min. 63,2×103 MPa, szkło o składzie chemicznym min.: tlenek krzemu (IV) (SiO2) 80,3%, tlenek boru (III) (B2O3) 13%, tlenek sodu (Na2O) i tlenek potasu (K2O) sumarycznie 4,3%, tlenek glinu (AI2O3) 2,4%. Przewodność cieplna wynosząca min. 1,16 W x m-1 x K-1. Współczynnik załamania światła min. (589,30 nm) wynoszący 1,472. Liczba Poissona wynosząca min. 0,19. Pojemność cieplna wynosząca min. 0,8×103 J.Kg-1 xK-1 | szt. | 5
270. | Kolba typu Erlenmayera o poj. 500 ml, z wąska szyjką śr. dna/szyjka/wysokość 105/34/180 mm, szklana, wykonana ze szkła posiadającego własności fizyczne i chemiczne: liniowy współczynnik rozszerzalności cieplnej wynoszący min. 3,3x 10-6/K (zakres 20-300 st. C), gęstość w temperaturze 20 st. C 2,23g/cm3, wartość modułu Younga min. 63,2×103 MPa, szkło o składzie chemicznym min.: tlenek krzemu (IV) (SiO2) 80,3%, tlenek boru (III) (B2O3) 13%, tlenek sodu (Na2O) i tlenek potasu (K2O) sumarycznie 4,3%, tlenek glinu (AI2O3) 2,4%. Przewodność cieplna wynosząca min. 1,16 W x m-1 x K-1. Współczynnik załamania światła min. (589,30 nm) wynoszący 1,472. Liczba Poissona wynosząca min. 0,19. Pojemność cieplna wynosząca min. 0,8×103 J.Kg-1 xK-1 | szt. | 8
271. | Kolba ze szkła białego, szkło borokrzemowe 3.3, płaskodenna z szeroką szyją, o poj. 250 ml śr. 85mm, śr. szyjki 50mm, wys. 140mm | szt. | 17
272. | Kolba ze szkła białego, szkło borokrzemowe 3.3, stożkowa z szeroką szyją, o poj. 2000 ml, śr. dolna 153mm, śr szyjki 72mm, wys. 280mm | szt. | 5
273. | Kolba ze szkła białego, szkło borokrzemowe 3.3, stożkowa z wąską szyją o poj. 250 ml, śr. dolna 85mm, śr. szyjki 34mm, wys. 140mm | szt. | 7
274. | Kolba ze szkła białego, szkło borokrzemowe 3.3, stożkowa z wąską szyją o poj. 300 ml, śr. dolna 87mm, śr. szyjki 34mm, wys. 156mm | szt. | 20
275. | Kolba ze szkła białego, szkło borokrzemowe 3.3, stożkowa z wąską szyją o poj. 3000 ml, śr. dolna 187mm, śr. szyjki 50mm, wys. 310mm | szt. | 2
276. | Kolbki mineralizacyjne, o poj. 100 ml, przeznaczone do demineralizatora Hach Digesdahl® Digestion Apparatus (będącego w posiadaniu Zamawiającego). Każda kolba jest kalibrowana indywidualnie z oznaczeniem 100 ml | szt. | 1
277. | Kolby szklane z przewężeniem do mineralizacji azotu, o poj. 250 ml, przeznaczone do aparatu KJELTEK 2300 (będącego w posiadaniu Zamawiającego), okrągłodenne śred. 42 mm, długość 300 mm | szt. | 5
278. | Kolumienki polipropylenowe SPE, objętość 3ml, zawartość sorbentu 500mg, Krzemian magnezu (MgO-SiOH 15:85), o wysokiej czystości, wielkość cząstek 150 - 250 µm, w op. 50 szt. | op. | 2
279. | Kolumienki SPE z fazą cyjanopropylową dla skutecznej i selektywnej adsorpcji związków policyklicznych poprzez oddziaływania pi-pi. Faza w postacji niemodyfikowanego żelu krzemionkowego do usuwania związków polarnych. Ekstrakcja 16 wielopierścieniowych węglowodorów aromatycznych wg EPA z próbek gleby. Poj. 6 ml, w op. 30 szt. | op. | 1
280. | Komora hematologiczna typu Thoma | szt. | 4
281. | Korek bakteriologiczny celulozowy 13x16 mm, w op. 100 szt. | op. | 45
282. | Korek dmuchany 29/32 szklany | szt. | 5
283. | Korek gumowy 11x16x43 do tłuszczomierzy-smietana, mleko (prążki) | szt | 20
284. | Korek polietylenowy gładki do probówek 16 mm, dostępny w kolorach: neutralny, biały, jasnoniebieski, niebieski, jasnozielony, zielony, żółty, pomarańczowy, czerwony. Opakowanie zbiorcze 500 szt. | op. | 2
285. | Korek polietylenowy karbowany do probówek 12mm dostępny w kolorach: neutralnym, białym, jasnoniebieskim, niebieskim, zielonym, żółtym, czerwonym. Opakowanie zbiorcze 500 szt. | op. | 1
286. | Korek polietylenowy karbowany do probówek 16mm dostępny w kolorach: neutralnym, białym, jasnoniebieskim, niebieskim, zielonym, żółtym, czerwonym. Opakowanie zbiorcze 500 szt. | op. | 2
287. | Korek polipropylenowy do probówek 16mm. Możliwość autoklawowania w temperaturze max. 121 st.C. Wnętrze korka ze specjalnymi wypustkami. Opakowanie zbiorcze 100 szt. | op. | 1
288. | Korek stożkowy polietylenowy 10/19mm | szt. | 10
289. | Korek stożkowy polietylenowy 12/21mm | szt. | 10
290. | Korek stożkowy polietylenowy 14/23mm | szt. | 10
291. | Korek stożkowy polietylenowy 19/26mm | szt. | 10
292. | Korek stożkowy polietylenowy 24/29mm | szt. | 10
293. | Korek stożkowy polietylenowy 7,5/16mm | szt. | 10
294. | Korki gumowe fl dolne/fi górne/wysokość 41/49/40 | szt. | 3
295. | Korki gumowe fl dolne/fi górne/wysokość 36/44/40 | szt. | 3
296. | Korki gumowe fl dolne/fi górne/wysokość 11/15/18 mm | szt. | 18
297. | Korki gumowe fl dolne/fi górne/wysokość 16/23/26 mm | szt. | 15
298. | Korki gumowe fl dolne/fi górne/wysokość 17/22/25 mm | szt. | 12
299. | Korki gumowe fl dolne/fi górne/wysokość 21/27/30 mm | szt. | 12
300. | Korki gumowe fl dolne/fi górne/wysokość 21/30/29 mm | szt. | 12
301. | Korki gumowe fl dolne/fi górne/wysokość 26/32/30 mm | szt. | 12
302. | Korki gumowe fl dolne/fi górne/wysokość 28/37/37 mm | szt. | 12
303. | Korki gumowe fl dolne/fi górne/wysokość 31/38/35 mm | szt. | 15
304. | Korki gumowe fl dolne/fi górne/wysokość 32/25/34 mm | szt. | 15
305. | Korki gumowe fl dolne/fi górne/wysokość 37/48/50 mm | szt. | 15
306. | Korki gumowe fl dolne/fi górne/wysokość 41/54/53 mm | szt. | 15
307. | Korki gumowe fl dolne/fi górne/wysokość 56/65/45 mm | szt. | 12
308. | Korki gumowe fl dolne/fi górne/wysokość 9/12/18 mm | szt. | 2
309. | Korki gumowe o średnicy 13x10mm, wysokość 18mm | szt. | 2
310. | Korki gumowe średnie, o średnicy 20x14mm, wysokość 24mm | szt. | 2
311. | Korki gumowe średnie, o średnicy 26x19mm, wysokość 28mm | szt. | 2
312. | Korki gumowe średnie, o średnicy 45x34mm, wysokość 45mm | szt. | 2
313. | Korki gumowe z otworem fi 6 mm fi dolne/fi górne/wysokość 32/42/41 | szt. | 2
314. | Korki gumowe z otworem fl dolne/fi górne/wysokość 25/32/34 otwór fi 6 mm | szt. | 2
315. | Korki gumowe z otworem fl dolne/fi górne/wysokość 43/60/60 | szt. | 2
316. | Koszyki druciane na probówki, wymiar: 100x100x100mm | szt. | 10
317. | Koszyki druciane na probówki, wymiar: 150x150x150mm | szt. | 15
318. | Koszyki druciane z blachy ocynkowanej na probówki, prostokątne, wymiar min.: 90x90x90mm | szt. | 12
319. | Krioprobówki do głębokiego mrożenia ze zmodyfikowaną powierzchnią dla zwiększonej przyczepności skutecznej hodowli komórek adherentnych o poj. 1,8ml z gwintem wewnętrznym. Do przechowywania i przenoszenia zamrożonych materiałów biologicznych. Gwint wewnętrzny z uszczelką silikonową zapewniają najlepsze z możliwych uszczelnienie. Spełniające wymagania IATA dla transportu próbek diagnostycznych i USP klasy VI. Pakowane w dające się zamykać szczelne torebki z wydrukowanym numerem katalogowym i serii. Apirogenne, nietoksyczne, sterylne (SAL 10-6). Do użytku w ciekłym azocie muszą zostać uszczelnione w specjalnych tulejach. Certyfikowane brak DNaz i RNaz. Materiał probówek i nakrętek: PP. Opakowanie jednostkowe op. 500 szt. | op. | 2
320. | Kroplomierz, o poj. 30 ml z LDPE, średnica butelki 33,5 mm, wysokość 68,5mm | szt. | 10
321. | Kroplomierz polietylenowy, poj. 100ml. Śr. 43mm, wys. 115mm. Nadający się do kontaktu z żywnością | szt. | 33
322. | Krystalizator szklany bez wylewu, o poj. 380 ml, wym. śr. 115mm, wys. 65mm, wykonany ze szkła posiadającego własności fizyczne i chemiczne: liniowy współczynnik rozszerzalności cieplnej wynoszący min. 3,3x 10-6/K (zakres 20-300 st. C), gęstość w temperaturze 20 st. C 2,23g/cm3, wartość modułu Younga min. 63,2×103 MPa, szkło o składzie chemicznym min.: tlenek krzemu (IV) (SiO2) 80,3%, tlenek boru (III) (B2O3) 13%, tlenek sodu (Na2O) i tlenek potasu (K2O) sumarycznie 4,3%, tlenek glinu (AI2O3) 2,4%. Przewodność cieplna wynosząca min. 1,16 W x m-1 x K-1. Współczynnik załamania światła min. (589,30 nm) wynoszący 1,472. Liczba Poissona wynosząca min. 0,19. Pojemność cieplna wynosząca min. 0,8×103 J.Kg-1 xK-1 | szt. | 4
323. | Krystalizator szklany bez wylewu, o poj. 50 ml, wym. śr. 70mm, wys. 40mm, wykonany ze szkła posiadającego własności fizyczne i chemiczne: liniowy współczynnik rozszerzalności cieplnej wynoszący min. 3,3x 10-6/K (zakres 20-300 st. C), gęstość w temperaturze 20 st. C 2,23g/cm3, wartość modułu Younga min. 63,2×103 MPa, szkło o składzie chemicznym min.: tlenek krzemu (IV) (SiO2) 80,3%, tlenek boru (III) (B2O3) 13%, tlenek sodu (Na2O) i tlenek potasu (K2O) sumarycznie 4,3%, tlenek glinu (AI2O3) 2,4%. Przewodność cieplna wynosząca min. 1,16 W x m-1 x K-1. Współczynnik załamania światła min. (589,30 nm) wynoszący 1,472. Liczba Poissona wynosząca min. 0,19. Pojemność cieplna wynosząca min. 0,8×103 J.Kg-1 xK-1 | szt. | 5
324. | Krystalizator szklany bez wylewu, o poj. 650 ml, wym. śr. 145mm, wys. 75mm, wykonany ze szkła posiadającego własności fizyczne i chemiczne: liniowy współczynnik rozszerzalności cieplnej wynoszący min. 3,3x 10-6/K (zakres 20-300 st. C), gęstość w temperaturze 20 st. C 2,23g/cm3, wartość modułu Younga min. 63,2×103 MPa, szkło o składzie chemicznym min.: tlenek krzemu (IV) (SiO2) 80,3%, tlenek boru (III) (B2O3) 13%, tlenek sodu (Na2O) i tlenek potasu (K2O) sumarycznie 4,3%, tlenek glinu (AI2O3) 2,4%. Przewodność cieplna wynosząca min. 1,16 W x m-1 x K-1. Współczynnik załamania światła min. (589,30 nm) wynoszący 1,472. Liczba Poissona wynosząca min. 0,19. Pojemność cieplna wynosząca min. 0,8×103 J.Kg-1 xK-1 | szt. | 3
325. | Krystalizator szklany z wylewem, o poj. 200 ml, wym. śr. 95mm, wys. 55mm, wykonany ze szkła posiadającego własności fizyczne i chemiczne: liniowy współczynnik rozszerzalności cieplnej wynoszący min. 3,3x 10-6/K (zakres 20-300 st. C), gęstość w temperaturze 20 st. C 2,23g/cm3, wartość modułu Younga min. 63,2×103 MPa, szkło o składzie chemicznym min.: tlenek krzemu (IV) (SiO2) 80,3%, tlenek boru (III) (B2O3) 13%, tlenek sodu (Na2O) i tlenek potasu (K2O) sumarycznie 4,3%, tlenek glinu (AI2O3) 2,4%. Przewodność cieplna wynosząca min. 1,16 W x m-1 x K-1. Współczynnik załamania światła min. (589,30 nm) wynoszący 1,472. Liczba Poissona wynosząca min. 0,19. Pojemność cieplna wynosząca min. 0,8×103 J.Kg-1 xK-1 | szt. | 6
326. | Krystalizator szklany z wylewem, o poj. 2700 ml wym. śr. 230mm, wys. 100mm, wykonany ze szkła posiadającego własności fizyczne i chemiczne: liniowy współczynnik rozszerzalności cieplnej wynoszący min. 3,3x 10-6/K (zakres 20-300 st. C), gęstość w temperaturze 20 st. C 2,23g/cm3, wartość modułu Younga min. 63,2×103 MPa, szkło o składzie chemicznym min.: tlenek krzemu (IV) (SiO2) 80,3%, tlenek boru (III) (B2O3) 13%, tlenek sodu (Na2O) i tlenek potasu (K2O) sumarycznie 4,3%, tlenek glinu (AI2O3) 2,4%. Przewodność cieplna wynosząca min. 1,16 W x m-1 x K-1. Współczynnik załamania światła min. (589,30 nm) wynoszący 1,472. Liczba Poissona wynosząca min. 0,19. Pojemność cieplna wynosząca min. 0,8×103 J.Kg-1 xK-1 | szt. | 3
327. | Krystalizator szklany z wylewem, o poj. 50 ml, wym. śr. 70mm, wys. 40mm, wykonany ze szkła posiadającego własności fizyczne i chemiczne: liniowy współczynnik rozszerzalności cieplnej wynoszący min. 3,3x 10-6/K (zakres 20-300 st. C), gęstość w temperaturze 20 st. C 2,23g/cm3, wartość modułu Younga min. 63,2×103 MPa, szkło o składzie chemicznym min.: tlenek krzemu (IV) (SiO2) 80,3%, tlenek boru (III) (B2O3) 13%, tlenek sodu (Na2O) i tlenek potasu (K2O) sumarycznie 4,3%, tlenek glinu (AI2O3) 2,4%. Przewodność cieplna wynosząca min. 1,16 W x m-1 x K-1. Współczynnik załamania światła min. (589,30 nm) wynoszący 1,472. Liczba Poissona wynosząca min. 0,19. Pojemność cieplna wynosząca min. 0,8×103 J.Kg-1 xK-1 | szt. | 1
328. | Krystalizator szklany z wylewem, o poj. 1600 ml wym. śr. 190mm, wys. 90mm, wykonany ze szkła posiadającego własności fizyczne i chemiczne: liniowy współczynnik rozszerzalności cieplnej wynoszący min. 3,3x 10-6/K (zakres 20-300 st. C), gęstość w temperaturze 20 st. C 2,23g/cm3, wartość modułu Younga min. 63,2×103 MPa, szkło o składzie chemicznym min.: tlenek krzemu (IV) (SiO2) 80,3%, tlenek boru (III) (B2O3) 13%, tlenek sodu (Na2O) i tlenek potasu (K2O) sumarycznie 4,3%, tlenek glinu (AI2O3) 2,4%. Przewodność cieplna wynosząca min. 1,16 W x m-1 x K-1. Współczynnik załamania światła min. (589,30 nm) wynoszący 1,472. Liczba Poissona wynosząca min. 0,19. Pojemność cieplna wynosząca min. 0,8×103 J.Kg-1 xK-1 | szt. | 4
329. | Krystalizator szklany z wylewem, o poj. 20ml, wym. śr. 50mm, wys. 30mm, wykonany ze szkła posiadającego własności fizyczne i chemiczne: liniowy współczynnik rozszerzalności cieplnej wynoszący min. 3,3x 10-6/K (zakres 20-300 st. C), gęstość w temperaturze 20 st. C 2,23g/cm3, wartość modułu Younga min. 63,2×103 MPa, szkło o składzie chemicznym min.: tlenek krzemu (IV) (SiO2) 80,3%, tlenek boru (III) (B2O3) 13%, tlenek sodu (Na2O) i tlenek potasu (K2O) sumarycznie 4,3%, tlenek glinu (AI2O3) 2,4%. Przewodność cieplna wynosząca min. 1,16 W x m-1 x K-1. Współczynnik załamania światła min. (589,30 nm) wynoszący 1,472. Liczba Poissona wynosząca min. 0,19. Pojemność cieplna wynosząca min. 0,8×103 J.Kg-1 xK-1 | szt. | 1
330. | Krystalizator szklany z wylewem, o poj. 40ml, wym. śr. 60mm, wys. 35mm, wykonany ze szkła posiadającego własności fizyczne i chemiczne: liniowy współczynnik rozszerzalności cieplnej wynoszący min. 3,3x 10-6/K (zakres 20-300 st. C), gęstość w temperaturze 20 st. C 2,23g/cm3, wartość modułu Younga min. 63,2×103 MPa, szkło o składzie chemicznym min.: tlenek krzemu (IV) (SiO2) 80,3%, tlenek boru (III) (B2O3) 13%, tlenek sodu (Na2O) i tlenek potasu (K2O) sumarycznie 4,3%, tlenek glinu (AI2O3) 2,4%. Przewodność cieplna wynosząca min. 1,16 W x m-1 x K-1. Współczynnik załamania światła min. (589,30 nm) wynoszący 1,472. Liczba Poissona wynosząca min. 0,19. Pojemność cieplna wynosząca min. 0,8×103 J.Kg-1 xK-1 | szt. | 5
331. | Krystalizator szklany z wylewem, o poj. 650 ml, wym. śr. 140mm, wys. 75mm, wykonany ze szkła posiadającego własności fizyczne i chemiczne: liniowy współczynnik rozszerzalności cieplnej wynoszący min. 3,3x 10-6/K (zakres 20-300 st. C), gęstość w temperaturze 20 st. C 2,23g/cm3, wartość modułu Younga min. 63,2×103 MPa, szkło o składzie chemicznym min.: tlenek krzemu (IV) (SiO2) 80,3%, tlenek boru (III) (B2O3) 13%, tlenek sodu (Na2O) i tlenek potasu (K2O) sumarycznie 4,3%, tlenek glinu (AI2O3) 2,4%. Przewodność cieplna wynosząca min. 1,16 W x m-1 x K-1. Współczynnik załamania światła min. (589,30 nm) wynoszący 1,472. Liczba Poissona wynosząca min. 0,19. Pojemność cieplna wynosząca min. 0,8×103 J.Kg-1 xK-1 | szt. | 1
332. | Krystalizator szklany z wylewem, o poj. 90 ml, wym. śr. 80mm, wys. 45mm, wykonany ze szkła posiadającego własności fizyczne i chemiczne: liniowy współczynnik rozszerzalności cieplnej wynoszący min. 3,3x 10-6/K (zakres 20-300 st. C), gęstość w temperaturze 20 st. C 2,23g/cm3, wartość modułu Younga min. 63,2×103 MPa, szkło o składzie chemicznym min.: tlenek krzemu (IV) (SiO2) 80,3%, tlenek boru (III) (B2O3) 13%, tlenek sodu (Na2O) i tlenek potasu (K2O) sumarycznie 4,3%, tlenek glinu (AI2O3) 2,4%. Przewodność cieplna wynosząca min. 1,16 W x m-1 x K-1. Współczynnik załamania światła min. (589,30 nm) wynoszący 1,472. Liczba Poissona wynosząca min. 0,19. Pojemność cieplna wynosząca min. 0,8×103 J.Kg-1 xK-1 | szt. | 3
333. | Krystalizator szklany bez wylewu, o poj. 40ml, wym. śr. 60mm, wys. 35mm, wykonany ze szkła posiadającego własności fizyczne i chemiczne: liniowy współczynnik rozszerzalności cieplnej wynoszący min. 3,3x 10-6/K (zakres 20-300 st. C), gęstość w temperaturze 20 st. C 2,23g/cm3, wartość modułu Younga min. 63,2×103 MPa, szkło o składzie chemicznym min.: tlenek krzemu (IV) (SiO2) 80,3%, tlenek boru (III) (B2O3) 13%, tlenek sodu (Na2O) i tlenek potasu (K2O) sumarycznie 4,3%, tlenek glinu (AI2O3) 2,4%. Przewodność cieplna wynosząca min. 1,16 W x m-1 x K-1. Współczynnik załamania światła min. (589,30 nm) wynoszący 1,472. Liczba Poissona wynosząca min. 0,19. Pojemność cieplna wynosząca min. 0,8×103 J.Kg-1 xK-1 | szt. | 2
334. | Krystalizator szklany bez wylewu, o poj. 200ml, wym. śr. 95mm, wys. 55mm, wykonany ze szkła posiadającego własności fizyczne i chemiczne: liniowy współczynnik rozszerzalności cieplnej wynoszący min. 3,3x 10-6/K (zakres 20-300 st. C), gęstość w temperaturze 20 st. C 2,23g/cm3, wartość modułu Younga min. 63,2×103 MPa, szkło o składzie chemicznym min.: tlenek krzemu (IV) (SiO2) 80,3%, tlenek boru (III) (B2O3) 13%, tlenek sodu (Na2O) i tlenek potasu (K2O) sumarycznie 4,3%, tlenek glinu (AI2O3) 2,4%. Przewodność cieplna wynosząca min. 1,16 W x m-1 x K-1. Współczynnik załamania światła min. (589,30 nm) wynoszący 1,472. Liczba Poissona wynosząca min. 0,19. Pojemność cieplna wynosząca min. 0,8×103 J.Kg-1 xK-1 | szt. | 5
335. | Krystalizator szklany bez wylewu, o poj. 20ml, wym. śr. 50mm, wys. 30mm, wykonany ze szkła posiadającego własności fizyczne i chemiczne: liniowy współczynnik rozszerzalności cieplnej wynoszący min. 3,3x 10-6/K (zakres 20-300 st. C), gęstość w temperaturze 20 st. C 2,23g/cm3, wartość modułu Younga min. 63,2×103 MPa, szkło o składzie chemicznym min.: tlenek krzemu (IV) (SiO2) 80,3%, tlenek boru (III) (B2O3) 13%, tlenek sodu (Na2O) i tlenek potasu (K2O) sumarycznie 4,3%, tlenek glinu (AI2O3) 2,4%. Przewodność cieplna wynosząca min. 1,16 W x m-1 x K-1. Współczynnik załamania światła min. (589,30 nm) wynoszący 1,472. Liczba Poissona wynosząca min. 0,19. Pojemność cieplna wynosząca min. 0,8×103 J.Kg-1 xK-1 | szt. | 5
336. | Krystalizator szklany bez wylewu, o poj. 2700 ml wym. śr. 230mm, wys. 100mm, wykonany ze szkła posiadającego własności fizyczne i chemiczne: liniowy współczynnik rozszerzalności cieplnej wynoszący min. 3,3x 10-6/K (zakres 20-300 st. C), gęstość w temperaturze 20 st. C 2,23g/cm3, wartość modułu Younga min. 63,2×103 MPa, szkło o składzie chemicznym min.: tlenek krzemu (IV) (SiO2) 80,3%, tlenek boru (III) (B2O3) 13%, tlenek sodu (Na2O) i tlenek potasu (K2O) sumarycznie 4,3%, tlenek glinu (AI2O3) 2,4%. Przewodność cieplna wynosząca min. 1,16 W x m-1 x K-1. Współczynnik załamania światła min. (589,30 nm) wynoszący 1,472. Liczba Poissona wynosząca min. 0,19. Pojemność cieplna wynosząca min. 0,8×103 J.Kg-1 xK-1 | szt. | 1
337. | Krystalizator szklany bez wylewu, o poj. 90ml, wym. śr. 80mm, wys. 45mm, wykonany ze szkła posiadającego własności fizyczne i chemiczne: liniowy współczynnik rozszerzalności cieplnej wynoszący min. 3,3x 10-6/K (zakres 20-300 st. C), gęstość w temperaturze 20 st. C 2,23g/cm3, wartość modułu Younga min. 63,2×103 MPa, szkło o składzie chemicznym min.: tlenek krzemu (IV) (SiO2) 80,3%, tlenek boru (III) (B2O3) 13%, tlenek sodu (Na2O) i tlenek potasu (K2O) sumarycznie 4,3%, tlenek glinu (AI2O3) 2,4%. Przewodność cieplna wynosząca min. 1,16 W x m-1 x K-1. Współczynnik załamania światła min. (589,30 nm) wynoszący 1,472. Liczba Poissona wynosząca min. 0,19. Pojemność cieplna wynosząca min. 0,8×103 J.Kg-1 xK-1 | szt. | 3
338. | Krystalizator szklany z wylewem, o poj. 380 ml, wym. śr. 115mm, wys. 65mm, wykonany ze szkła posiadającego własności fizyczne i chemiczne: liniowy współczynnik rozszerzalności cieplnej wynoszący min. 3,3x 10-6/K (zakres 20-300 st. C), gęstość w temperaturze 20 st. C 2,23g/cm3, wartość modułu Younga min. 63,2×103 MPa, szkło o składzie chemicznym min.: tlenek krzemu (IV) (SiO2) 80,3%, tlenek boru (III) (B2O3) 13%, tlenek sodu (Na2O) i tlenek potasu (K2O) sumarycznie 4,3%, tlenek glinu (AI2O3) 2,4%. Przewodność cieplna wynosząca min. 1,16 W x m-1 x K-1. Współczynnik załamania światła min. (589,30 nm) wynoszący 1,472. Liczba Poissona wynosząca min. 0,19. Pojemność cieplna wynosząca min. 0,8×103 J.Kg-1 xK-1 | szt. | 7
339. | Krystalizator szklany, szkło białe Boro. 3.3, z wylewem 100 ml, wym. śr. 70mm, wys. 40mm | szt. | 10
340. | Krystalizator szklany, szkło białe borokrzemowe 3.3, z wylewem 300 ml, wym. śr. 95mm, wys. 55mm | szt. | 5
341. | Krystalizator z wylewem, szklany o poj. 150 ml, 80x45mm | szt. | 5
342. | Kulki szklane 0,50-0,75 mm | kg | 2
343. | Kuweta kwarcowa szklana do pomiaru absorbancji, zakres UV 200-2500 nm z pokrywką PTFE o drodze optycznej 10 mm, pojemność 3500 ul, wymiary zewnętrzne: (wys.xszer.xgł.) 45 mm x 12,5 mm x 12,5 mm | szt. | 4
344. | Kuweta polistyrenowa makro 4 ml do spektrofotometru z dwiema ścianami optycznie gładkimi dla fali 340-800 nm. Opakowanie 100 szt. w statywie styropianowym | op. | 99
345. | Kuweta polistyrenowa semi-micro, o pojemności 0,5-2,5 ml do spektrfotometru z dwiema ścianami optycznie gładkimi dla fali 340-800 nm. Opakowanie 100 szt. w statywie styropianowym | op. | 70
346. | Kuweta polistyrenowa, kuweta z wysokoudarowego polistyrenu, nadająca się do pracy z materiałami spożywczymi. Wymiary zewnętrzne (dł.xszer.xwys.) 353x253x41mm. Wymiary wewnętrzne (dł.xszer.xwys.) 310x210x30mm | szt. | 16
347. | Kuweta ze szkła kwarcowego 3,5 ml, 12,5x12,5x45, długość drogi optycznej 10 mm | szt. | 9
348. | Kuweta ze szkła optycznego 3,5 ml, 12,5x12,5x45, długość drogi optycznej 10 mm | szt. | 20
349. | Laboratoryjny minutnik elektroniczny do pomiaru czasu w zakresie 0,00 do 19[h]59[min] (uniwersalny uchwyt typu "CLIP" wyposażony w magnes pozwala na postawienie lub zawieszenie minutnika, koniec pomiaru sygnalizowany jest dźwiękiem, zasilany z baterii pastylkowej), Wymiary: 60x50x20 [mm] | szt. | 15
350. | Laboratoryjny płaszcz grzewczy bez kontrolera mocy, o poj. 100 ml | szt. | 1
351. | Laboratoryjny płaszcz grzewczy bez kontrolera mocy, o poj. 1000ml | szt. | 1
352. | Laboratoryjny płaszcz grzewczy bez kontrolera mocy, o poj. 2000 ml | szt. | 1
353. | Laboratoryjny płaszcz grzewczy bez kontrolera mocy, o poj. 250 ml | szt. | 4
354. | Laboratoryjny płaszcz grzewczy bez kontrolera mocy, o poj. 500 ml | szt. | 5
355. | Laboratoryjny płaszcz grzewczy bez kontrolera mocy, o poj. 50 ml | szt. | 1
356. | Laboratoryjny płaszcz grzewczy o poj. 1000 ml, z regulatorem mocy 1000W | szt. | 5
357. | Laboratoryjny stoper elektroniczny, do pomiaru czasu w zakresie 0,00 do 99[min]59[s], odmierza czas zarówno w sekwencji progresywnej jak i degresywnej, z możliwością chwilowego zatrzymania pomiaru, koniec pomiaru sygnalizuje dźwiękiem, zasilany z baterii AAA, wymiary: 85x76x20[mm] | szt. | 28
358. | Laboratoryjny wąż silikonowy o średnicy wewnętrznej 10 mm, grubość ścianki 2 mm | mb | 50
359. | Laboratoryjny wąż silikonowy o średnicy wewnętrznej 6 mm, grubość ścianki 1,5 mm | mb | 30
360. | Laboratoryjny wąż silikonowy o średnicy wewnętrznej 8 mm, grubość ścianki 2 mm | mb | 30
361. | Laboratoryjny wąż silikonowy o średnicy wewnętrznej 9 mm, grubość ścianki 2 mm | mb | 20
362. | Lampa UV 185nm przeznaczona do systemu typu Direct Q 3 UV | szt. | 1
363. | Lampka spirytusowa szklana, o poj. 150 ml | szt. | 12
364. | Lampka spirytusowa szklana o poj. 150ml | szt. | 8
365. | Lej Büchner'a 90 mm polipropylenowy. Odporny na zmienne warunki. Konstrukcja dwuczęściowa. Nadajace się do kontaktu z żywnością | szt. | 3
366. | Lej Büchner'a 80 mm polipropylenowy. Odporny na zmienne warunki. Konstrukcja dwuczęściowa. Nadajace się do kontaktu z żywnością | szt. | 1
367. | Lej sedymentacyjny z SAN (styren-akrylonitryl), w kształcie odwróconego stożka, ze skalą objętości, podziałka od 100 do 300 ml co 10ml. Widoczny znak przeznaczenia do recyklingu w górnej części leja, lej Imhoffa | szt. | 1
368. | Lejek 100 mm polipropylenowy, zwykły | szt. | 12
369. | Lejek Büchner'a porcelanowy, średnica 116 mm | szt. | 1
370. | Lejek Büchner'a porcelanowy, średnica 130 mm | szt. | 4
371. | Lejek Büchner'a porcelanowy, średnica 97 mm | szt. | 5
372. | Lejek filtracyjny z tubusem próżniowym spiek G4, o poj. 500 ml, szlif 29/32 | szt. | 1
373. | Lejek filtracyjny, prosty, bez szlifu, G3, fi 20mm, pojemność 5 ml | szt. | 4
374. | Lejek polipropylenowy 120 mm, przeznaczony do materiałów sypkich | szt. | 10
375. | Lejek polipropylenowy 120 mm, zwykły | szt. | 46
376. | Lejek polipropylenowy 150 mm, przeznaczony do materiałów sypkich | szt. | 4
377. | Lejek polipropylenowy 150 mm, zwykły | szt. | 30
378. | Lejek polipropylenowy 180 mm, przeznaczony do materiałów sypkich | szt. | 9
379. | Lejek polipropylenowy 37 mm, zwykły | szt. | 10
380. | Lejek polipropylenowy 46 mm, zwykły | szt. | 17
381. | Lejek polipropylenowy 60mm, przeznaczony do materiałów sypkich | szt. | 20
382. | Lejek polipropylenowy 66 mm, zwykły | szt. | 60
383. | Lejek polipropylenowy 81 mm zwykły | szt. | 21
384. | Lejek szklany (górna część), o pojemności 300 ml, do zestawu filtr o średnicy 47 mm ze szlifem, zintegrowany do kolby próżniowej o poj. 1 litra | szt. | 2
385. | Lejek szklany do materiałów sypkich, śr. 120 mm | szt. | 9
386. | lejek szklany do materiałów sypkich, śr. 120 mm z cienką nóżką 28 mm | szt. | 1
387. | Lejek szklany do szybkiej filtracji fi 55 mm, L 150 mm | szt. | 3
388. | Lejek szklany do szybkiej filtracji fi 75 mm, L 150 mm | szt. | 5
389. | Lejek szklany średnica 100 mm, średnica nóżki 10mm, wysokość całkowita 180 mm | szt. | 30
390. | Lejek szklany średnica 50 mm, średnica nóżki 7mm, wysokość całkowita 100 mm | szt. | 53
391. | Lejek szklany średnica 65 mm, średnica nóżki 9mm, wysokość całkowita 125 mm | szt. | 32
392. | Lejek szklany średnica 80 mm, średnica nóżki 10 mm, wysokość całkowita 150 mm | szt. | 58
393. | Lejek szklany zwykły, śr. 100 mm | szt. | 36
394. | Lejek szklany zwykły, śr. 200 mm 60° 200/24/150 | szt. | 2
395. | Lejek szklany, z cienką nóżką średnica 4 cm | szt. | 30
396. | Lejek szklany, z cienką nóżką średnica 6 cm | szt. | 29
397. | Lejek szklany, zwykły średnica 125 mm x16 mm długość nóżki 125 mm | szt. | 34
398. | Lejek szklany, zwykły średnica 35 mm | szt. | 43
399. | Lejek szklany, zwykły średnica 45 mm | szt. | 37
400. | Lejek szklany, zwykły średnica 75 mm | szt. | 41
401. | Lejek szklany, zwykły średnica 85 mm | szt. | 65
402. | Lejki filtracyjne, porowatość P4, średnica lejka 50 mm , średnica spieku 20 mm | szt. | 7
403. | Lejki filtracyjne, porowatość P4, średnica lejka 90 mm, średnica spieku 30 mm | szt. | 7
404. | Lupa ręczna 10x obudowa ze wzmocnionego poliamidu, soczewka szklana, średnica soczewki 23 mm, soczewka aplanatyczna, obraz bez zniekształceń | szt. | 2
405. | Łapki do probówek drewniane 175 mm | szt. | 19
406. | Łapy metalowe do chłodnic 30-80 mm, odlew cynowy, końcówki pokryte PCV | szt. | 18
407. | Łącznik do prętów 12mm z gwintem M10 ze stali nierdzewnej | szt. | 12
408. | Łącznik metalowy do mocowania uchwytów chromowany d 12,5 mm | szt. | 19
409. | Łączniki destylacyjne proste szlif 29/32, szlifstożkowy29/32 | szt. | 10
410. | Łyżeczka do odczynników ze stali nierdzewnej, o wymiarach: szer. 11 x dł. 30 x dł. całkowita 190 mm | szt. | 11
411. | Łyżeczka uniwersalna ze stali nierdzewnej, do dłoni prawej o długość 150 mm, łyżeczka o wymiarach min. 15x35 mm, szpatułka o wymiarach min. 25x13 mm | szt. | 6
412. | Łyżeczko-szpatułki, dł. 180mm, łyżeczka o wymiarach min.: 40x28mm, szpatułka o wymiarach min.: 32x22 mm | szt. | 30
413. | Łyżeczko-szpatułki, mikro, dł. min.150mm, łyżeczka min. 9x5mm | szt. | 71
414. | Łyżka dwustronna, metalowa dł. min. 150mm, szerokość łyżek min. 17/25 mm | szt. | 34
415. | Łyżka dwustronna, metalowa dł. min. 210mm, szerokość łyżek min. 22/29 mm | szt. | 31
416. | Łyżka dwustronna, metalowa dł. min. 300mm, szerokość łyżek min. 29/35 mm | szt. | 32
417. | Łyżka dwustronna, metalowa, dł. min. 120mm, szerokość łyżek min. 17/25 mm | szt. | 32
418. | Łyżko - szpatułka, dł. min. 180mm, plastikowa | szt. | 12
419. | Łyżko - szpatułka, dł. min. 210mm, plastikowa | szt. | 12
420. | Łyżko-szpatułka porcelanowa, dł. min. 187 mm | szt. | 1
421. | Łyżko-szpatułka porcelanowa, dł. min. 200 mm | szt. | 36
422. | Membrany nylonowe 90 µm, hydrofilowe, średnica: 90 mm, wykonane z poliamidu, wielkość porów: 80 µm, w op. 50 szt. | op. | 1
423. | Membrany nylonowe , hydrofilowe, średnica: 90 mm, wykonane z polyamidu, wielkość porów: 41 µm, w op. 50 szt. | op. | 1
424. | Membrany nylonowe 100 µm, hydrofilowe, śr. 90 mm, wykonane z poliamidu, wielkość porów 100 µm, w op. 50 szt. | op. | 1
425. | Membrany nylonowe 100 µm, hydrofilowe, średnica: 47 mm, wykonane z poliamidu, wielkość porów: 100 µm, w op. 100 szt. | op. | 1
426. | Mikroprobówka PP 2,0 ml bezbarwna z zamknięciem, okrągłodenna, op. 500 szt. | op. | 100
427. | Mikroprobówka stojąca, poj. 2,0 ml z odrębną nakrętką typ I - nakrętka niezakręcona, w op. 500 szt. | op. | 30
428. | Mikroprobówka, poj. 1,5 ml z wieczkiem safe seal, z dnem stożkowym, kolor naturalny do zastosowań termicznych, w op. 250 szt. | op. | 26
429. | Mikroprobówka, poj. 1,5ml z integralną nakrętką typ D - nakrętka zakręcona. Produkt wolny od ludzkiego i bakteryjnego DNA, inhibitorów reakcji PCR oraz DNaz i RNaz. Nadaje się do pracy z kwasami nukleinowymi np. metody PCR, również ilościowego. Maksymalna prędkość wirowania nie mniejsza niż 20000 x g. Opakowanie 100 szt. | op. | 20
430. | Mikroprobówka, poj. 2,0ml, z odrębną nakrętką typ H - nakrętka niezakręcona, w op. 500 szt. | op. | 9
431. | Mikroprobówka polipropylenowa, poj. 2,0 ml, bezbarwna z zamknieciem, stożkowodenna. Możliwość stosowania w niskich temperaturach do -90 st.C. oraz autoklawowania w temperaturze max. 121 st. C przez 20 min. Odporna na wirowanie max. 17 000xg. Posiadające certyfikat wolne od DNAzy i RNAzy. Opakowanie zbiorcze 100 szt. | op. | 47
432. | Mikroprobówka polipropylenowa, poj. 2,0ml (40x10,8mm) z dnem okrągłym, bezbarwna , produkt wolny od ludzkiego i bakteryjnego DNA, inhibitorów reakcji PCR oraz DNaz i RNaz. Nadaje się do pracy z kwasami nukleinowymi np. metody PCR, również ilościowego. Długość produktu 40mm, średnica produktu 10,8 mm. Wirowanie 25000xg, w op. 250 szt. | op. | 80
433. | Mikroprobówka polipropylenowa, poj. 1,5ml (39x10,8mm), safe seal, bezbarwna, produkt wolny od ludzkiego i bakteryjnego DNA, inhibitorów reakcji PCR oraz DNaz i RNaz. Długość produktu 39mm, średnica produktu 10,8 mm. Nadaje się do pracy z kwasami nukleinowymi np. metody PCR, również ilościowego. Wirowanie 30000xg., w op. 250 szt. | op. | 26
434. | Mikroprobówka polipropylenowa stożkowa, poj. 2,0ml, zakręcana typ H, z odrebną nakrętką, z oringiem przeznaczone do badań PCR, opakowanie jednostkowe 100 szt. | op. | 15
435. | Mikroprobówka polipropylenowa, poj. 2,0ml bezbarwna z zamknięciem, stożkowodenna, w op.100 szt | op. | 50
436. | Mikroprobówka polipropylenowa, poj. 1,5ml bezbarwna z zamknięciem, stożkowodenna, zamknięcie z możliwością przebijania o śr. 3mm. Możliwość sterylizacji w autoklawie w 121 st. C, w op. 1000 szt. | op. | 76
437. | Mikroprobówka polipropylenowa, poj. 2,0 ml, stożkowodenna stojąca z dołączoną zakrętką i polem do opisu sterylna, w op. 100 szt. | op. | 33
438. | Mikroprobówka stojąca, poj. 2,0ml z odrębną nakrętką - nakrętka zakręcona, produkt wolny od ludzkiego i bakteryjnego DNA, inhibitorów reakcji PCR oraz DNaz i RNaz. Nadaje się do pracy z kwasami nukleinowymi np. metody PCR, również ilościowego. Długość produktu = 44 mm, średnica = 10,8 mm. Maksymalna prędkość wirowania nie mniejsza niż 20000 x g. w op.100 szt. | op. | 4
439. | Mikroszpatułka dwustronna metalowa, dł. min. 100mm | szt. | 18
440. | Mikroszpatułka dwustronna metalowa, dł. min. 185mm | szt. | 47
441. | Miseczka o poj. 2000ml, wykonana ze stali nierdzewnej śred. 217 mm, wys. 115 mm | szt. | 13
442. | Miseczka o poj. 200ml, wykonana ze stali nierdzewnej śred. 100 mm wys. 50 mm | szt. | 12
443. | Miseczka o poj. 300ml, wykonana ze stali nierdzewnej śred. 105 mm wys. 65 mm | szt. | 17
444. | Miska kwadratowa z tworzywa, biała z rączkami, o poj. 10 l, wymiary szer. 33 cm, dł. 33 cm, z rączkami 38 cm, wys. 16cm | szt. | 12
445. | Moździerz o poj. 330ml, śred.wewn. 125 mm, wysokość 80 mm+ tłuczek wykonane ze stali nierdzewnej | szt. | 3
446. | Moździerz porcelanowy szorstki z wylewem fi 125 mm, wys. 71 mm | szt. | 8
447. | Moździerz porcelanowy szorstki z wylewem fi 139mm, wys. 82mm | szt. | 9
448. | Moździerz porcelanowy szorstki z wylewem fi 76mm, wys. 45 mm | szt. | 5
449. | Moździerz porcelanowy szorstki z wylewem fi 83mm, wys. 50 mm | szt. | 5
450. | Moździerz porcelanowy, wymiary fi180x104 mm, z wylewem glazurowany | szt. | 4
451. | Moździerz porcelanowy, wymiary fi105x64 mm, z wylewem nieglazurowany | szt. | 6
452. | Moździerz porcelanowy, wymiary fi150x90 mm, z wylewem nieglazurowany | szt. | 1
453. | Moździerz porcelanowy, wymiary fi180x104 mm, z wylewem nieglazurowany | szt. | 1
454. | Naczynka multiply, obj. 0,2 ml w łańcuszkach po 8 szt., bezpieczne zamknięcie paski probówek po 8 szt., objętość 0,2 ml. Opakowanie 120 pasków w 4 kolorach | op. | 5
455. | Naczynka scyntylacyjne polietylenowe, o poj. 4ml z nakrętką, 13,71x53,60 mm, w op. 500 szt. | op. | 9
456. | Naczynka scyntylacyjne polietylenowe, o poj. 4 ml , w op. 500 szt | op. | 5
457. | Naczynka wagowe polipropylenowe o poj. 60 ml. Naczynko o średnicy 40 mm, wysokości 69mm i pojemności 60 ml o masie 14g, wysoka odporność chemiczna. Autoklawowalne | szt. | 5
458. | Naczynka wagowe szklane o wym. 60x30 mm | szt. | 20
459. | Naczynka wagowe szklane o wymiarach 30x40 mm | szt. | 145
460. | Naczynka wagowe szklane o wymiarach 35x35 mm | szt. | 40
461. | Naczynka wagowe szklane o wymiarach 40x30 mm | szt. | 55
462. | Naczynka wagowe szklane o wymiarach 40x50 mm | szt. | 44
463. | Naczynka wagowe szklane o wymiarach 50x50 mm | szt. | 30
464. | Naczynka wagowe szklane z pokrywką na szlif rozmiar 20x20mm | szt. | 30
465. | Naczynka wagowe szklane z pokrywką na szlif rozmiar 25x25mm | szt. | 10
466. | Naczynka wagowe szklane, rozmiar 40x40mm | szt. | 27
467. | Naczynka wagowe szklane, rozmiar 50x30mm | szt. | 14
468. | Naczynka wagowe, PS łódeczki, białe, szer. 80 x gł. 80 x wys. 24, pojemność 100 ml, w op. 1000 szt. | op. | 3
469. | naczynko wagowe szklane 20x20 mm | szt. | 80
470. | Nakrętka kroplomierza z wylewem, o długości 40 mm | szt. | 10
471. | Nakrętka kroplomierza z wylewem, o długości 42 mm | szt. | 12
472. | Nasadka aluminiowa fi 38 mm do butli do hodowli komórkowych | szt. | 10
473. | Nasadka zębatkowa do pipet 10ml | szt. | 28
474. | Nasadka zębatkowa do pipet 25ml | szt. | 38
475. | Nasadki destylacyjne Claisena, z chłodnicą Liebiga, szlif 14/23 do termometru o głębokości zanurzenia 55 mm, szlif stożkowy 29/32, dł. efekt. 250mm | szt. | 2
476. | Nożyczki metalowe chirurgiczne, dł. nie mniej niż 145 mm proste | szt. | 20
477. | Nożyczki metalowe, dł. nie mniej niż 145 mm, precyzyjne proste | szt. | 21
478. | Nożyczki metalowe o wysokim stopniu ergonomii wykonane z wysokiej jakości stali nierdzewnej, nożyczki typu cuticle, 90 mm, proste | szt. | 3
479. | Nucze filtracyjne, porowatość P1, średnica 60 mm | szt. | 5
480. | Nucze filtracyjne, porowatość P2, średnica 60 mm | szt. | 5
481. | Ociekacz plastikowy o wymiarach nie mniej niż 630x450x100 mm na szkło laboratoryjne, z min. 72 wymiennymi trzpieniami | szt. | 8
482. | Olejek imersyjny o poj. 50 ml | szt. | 32
483. | Ostrzałka do korkoboru dla zestawu 1-18 mm, dł. 180mm | szt. | 1
484. | Palnik Bunsena, mobliny/przenośny w komplecie z nabojem, na naboje ciśnieniowe z gazem propan/butan, z gwintem śrubowym Euro | szt. | 3
485. | Palniki gazowe Bunsena z zaworem iglicowym na gaz ziemny | szt. | 19
486. | Papierki wskaźnikowe zakres 0-14, w op.100 szt. | op. | 30
487. | Papierki wskaźnikowe zakres 0-6, w op. 100 szt. | op. | 3
488. | Papierki wskaźnikowe zakres 6-10, w op. 100 szt. | op. | 4
489. | Parafilm 10 cm, długość 38m | szt. | 37
490. | Parafilm 5 cm, długość 75 m | szt. | 28
491. | Parownica o poj. 100 ml, kwarcowa | szt. | 22
492. | Parownica o poj. 30 ml, kwarcowa | szt. | 2
493. | Parownica o poj. 50 ml, kwarcowa | szt. | 2
494. | Parownica o poj. 60 ml, kwarcowa | szt. | 2
495. | Parownica o poj. 80 ml, kwarcowa | szt. | 24
496. | Parownica płaskodenna szklana z wylewem o poj. 60 ml, fi 70 mm, h 35 mm | szt. | 5
497. | Parownica porcelanowa z wylewem o poj. 60ml, śr. 80mm, wys. 32 mm | szt. | 9
498. | Parownica porcelanowa z wylewem o poj. 140 ml | szt. | 9
499. | Parownica porcelanowa z wylewem o poj. 300 ml | szt. | 9
500. | Paski pH 0-12, w op. 100 szt. | op. | 12
501. | Paski testowe do półilościowych oznaczeń 6 mm x 95 mm, miedź zakres 0-300mg/l Cu2+, w op. 100 szt. | op. | 2
502. | Paski wskaźnikowe do badania moczu do oznaczania parametrów tj. glukoza, bilurbina, ketony, ciężar właściwy, krew, pH, białko, urobilinogen, azotyny, leukocyty. Na każdym op. widoczny numer seryjny wraz z datą ważności produktu. Opakowanie jednostkowe 100 szt. | op. | 8
503. | Paski wskaźnikowe zakres 0-14, w op. 100 szt. | op. | 2
504. | Perełki szklane średnica 3mm , w op. 0,25kg | op. | 8
505. | Perełki szklane średnica 5mm, w op. 0,25kg | op. | 13
506. | Pęseta precyzyjna z cienkim końcem, grubość końcówki 0,04 mm, materiał w 95% antymagnetyczny. Stabilność temperaturowa do 400%. Odporna na kwasy mineralne i organiczne | szt. | 2
507. | Pęsety proste, końce zaokrąglone, anatomiczne, stalowe dł. 50 cm | szt. | 8
508. | Pierścienie stabilizujące w kształcie litery "O" przeznaczone do kolby oraz butle o poj. 125ml - 500ml podczas wytrząsania. Pierścienie ołowiane pokryte polewą winylową nie rysujące blatów oraz szkła | szt. | 3
509. | Piknometr Gay Lussac`a, o poj. 25 ml, szklany, wykonany ze szkła posiadającego własności fizyczne i chemiczne: liniowy współczynnik rozszerzalności cieplnej wynoszący min. 3,3x 10-6/K (zakres 20-300 st. C), gęstość w temperaturze 20 st. C 2,23g/cm3, wartość modułu Younga min. 63,2×103 MPa, szkło o składzie chemicznym min.: tlenek krzemu (IV) (SiO2) 80,3%, tlenek boru (III) (B2O3) 13%, tlenek sodu (Na2O) i tlenek potasu (K2O) sumarycznie 4,3%, tlenek glinu (AI2O3) 2,4%. Przewodność cieplna wynosząca min. 1,16 W x m-1 x K-1. Współczynnik załamania światła min. (589,30 nm) wynoszący 1,472. Liczba Poissona wynosząca min. 0,19. Pojemność cieplna wynosząca min. 0,8×103 J.Kg-1 xK-1 | szt. | 22
510. | Piknometr Gay Lussac`a, o poj. 50 ml, szklany, wykonany ze szkła posiadającego własności fizyczne i chemiczne: liniowy współczynnik rozszerzalności cieplnej wynoszący min. 3,3x 10-6/K (zakres 20-300 st. C), gęstość w temperaturze 20 st. C 2,23g/cm3, wartość modułu Younga min. 63,2×103 MPa, szkło o składzie chemicznym min.: tlenek krzemu (IV) (SiO2) 80,3%, tlenek boru (III) (B2O3) 13%, tlenek sodu (Na2O) i tlenek potasu (K2O) sumarycznie 4,3%, tlenek glinu (AI2O3) 2,4%. Przewodność cieplna wynosząca min. 1,16 W x m-1 x K-1. Współczynnik załamania światła min. (589,30 nm) wynoszący 1,472. Liczba Poissona wynosząca min. 0,19. Pojemność cieplna wynosząca min. 0,8×103 J.Kg-1 xK-1 | szt. | 4
511. | Piknometr z termometrem i boczną kapilarą 25 ml | szt. | 2
512. | Pinceta anatomiczna metalowa dł. 300mm | szt. | 2
513. | Pinceta dł. 110mm, metalowa do szkiełek mikroskopowych | szt. | 20
514. | Pinceta dł. 120 mm, metalowa, wąska do szwu, zagięta ostro zakończona | szt. | 6
515. | Pinceta dł. 145mm, metalowa precyzyjna prosta | szt. | 34
516. | Pinceta dł. 145mm, metalowa zwykła prosta | szt. | 34
517. | Pinceta dł. 200mm, metalowa | szt. | 21
518. | Pinceta dł. 90 mm metalowa, wąska, prosta typu beer | szt. | 6
519. | Pinceta metalowa ostro zakończona, wygięta, dł. 15 cm | szt. | 8
520. | Pinceta metalowa prosta z zaokrąglonymi końcówkami, dł. 11,5 cm | szt. | 2
521. | Pinceta metalowa prosta, dł. 12,5cm | szt. | 13
522. | Pinceta metalowa prosta, dł. 25 cm | szt. | 11
523. | Pinceta metalowa prosta, końce spiczaste ze stali zawierającej nie mniej niż 18% chromu i 10% niklu, końce wewnątrz żłobkowane, autoklawowalne, dł. 10,5 cm | szt. | 15
524. | Pinceta metalowa prosta, końce zaokrąglone ze stali zawierającej nie mniej niż 18% chromu i 10% niklu, końce wewnątrz żłobkowane autoklawowalne, dł. 14,5 cm | szt. | 13
525. | Pinceta mikrochirurgiczna be nacięć i bez ząbkow, model jubilerski do genetyki, dł. 110 mm, prosta z tytanu, | szt. | 5
526. | Pinceta mikrochirurgiczna, model szwajcarski (jublilerski), bez moletu, dł. 110 mm, końcówka 0,1 mm | szt. | 5
527. | Pinceta ostre końcówki, wykonana ze stali nierdzewnej, polerowana, dł. 10,5 cm | szt. | 7
528. | Pinceta ostro zakończona, dł. 115 mm | szt. | 1
529. | Pinceta polistyrenowa biała niejałowa, długość 123 mm | szt. | 20
530. | Pinceta stalowa prosta z zaokrąglonymi końcówkami anatomicznie, dł. 16 cm | szt. | 12
531. | Pinceta stalowa prosta z zaokrąglonymi końcówkami anatomicznie, dł. 20 cm | szt. | 13
532. | Pipeta polietylenowa niesterylna, pipeta Pasteura z podziałką co 0,5ml. Pojemność całkowita 1,0ml. Długość pipety 155mm. Na końcu każdej pipety bańka ssąca o pojemności około 4,5ml. Opakowanie zbiorcze 500szt. | op. | 12
533. | Pipeta polietylenowa niesterylna, pipeta Pasteura z podziałką co 0,5ml. Pojemność całkowita 3,0ml. Długość pipety 155mm. Na końcu każdej pipety bańka ssąca o pojemności około 4,5ml. Opakowanie zbiorcze 500szt. | op. | 22
534. | Pipeta polietylenowa sterylna Pasteura z podziałką co 0,5ml. Pojemność całkowita 3,0ml. Długość pipety około 155mm. Na końcu każdej pipety bańka ssąca o pojemności około 4,5ml. Każda pipeta pakowana osobno w folię plastikową. Opakowanie zbiorcze 500szt. | op. | 25
535. | Pipeta szklana 1 ml wielomiarowa kl. B z paskiem Schellbacha | szt. | 30
536. | Pipeta szklana do śmietany o poj. 5 ml | szt. | 15
537. | Pipeta szklana klasy A, o poj. 25 ml wielomiarowa z paskiem Schellbacha | szt. | 7
538. | Pipeta szklana o poj. 1 ml jednomiarowa klasy B | szt. | 30
539. | Pipeta szklana o poj. 10 ml jednomiarowa klasy B | szt. | 23
540. | Pipeta szklana o poj. 10 ml wielomiarowa klasy B z paskiem Schellbacha skala niebieska | szt. | 22
541. | Pipeta szklana o poj. 10 ml wielomiarowa klasy B | szt. | 15
542. | Pipeta szklana o poj. 2 ml jednomiarowa klasy B | szt. | 23
543. | Pipeta szklana o poj. 20 ml jednomiarowa klasy B | szt. | 23
544. | Pipeta szklana o poj. 25 ml jednomiarowa klasy B | szt. | 27
545. | Pipeta szklana o poj. 25 ml wielomiarowa klasy B z paskiem Schellbacha | szt. | 17
546. | Pipeta szklana o poj. 2ml wielomiarowa klasy B z paskiem Schellbacha | szt. | 32
547. | Pipeta szklana o poj. 5 ml jednomiarowa klasy B | szt. | 23
548. | Pipeta szklana o poj. 5 ml wielomiarowa klasy B z paskiem Schellbacha | szt. | 27
549. | Pipeta szklana o poj. 50 ml jednomiarowa klasy B | szt. | 22
550. | Pipeta szklana Pasteura o poj. 150mm, dł. 150mm, w op. 250 szt. | op. | 9
551. | Pipeta szklana Pasteura o poj. 230mm, dł. 230mm, w op. 250 szt. | op. | 20
552. | Pipety szklane o poj. 11 ml, jednomiarowe do mleka | szt. | 5
553. | Pisak wodoodporny do szkła gruby, różne kolory (czarny, czerwony, niebieski, zielony) | szt. | 230
554. | Pisak wodoodporny do szkła, cienki, różne kolory (czarny, czerwony , niebieski, zielony) | szt. | 208
555. | Płuczka do gazów Dreschla, szkło białe, o poj. 250 ml | szt. | 2
556. | Płytka 6-dołkowa płaskodenna jałowa standardowa do hodowli komókowych, poj. 4 ml, powierzchnia wzrostu 8,87 cm2 | szt. | 103
557. | Płytka 96-dołkowa PS z dnem stożkowym do hodowli in vitro, pyrogen-free, niecytotoksyczna, jałowa indywidualnie pakowana kolor kodu czerwony, wymiary 85,2x127x80 | szt. | 100
558. | Płytka do PCR 96-dołkowa, polipropylenowa, bez ramki bocznej (miękka - możliwość cięcia); czarne oznakowanie rzędów i kolumn. Profil standardowy - odpowiedni do większości termocyklerów. Czysta do PCR, wolna od DNaz, RNaz, bakteryjnego & ludzkiego DNA, w op. 25 sztuk płytek | op. | 2
559. | Płytka 96-dołkowa, przeźroczyste dołki, niska boczna ramka w kolorze niebieskim, rodzaj przeznaczony do zastosowania m.in. do urządzeń ABI (będących w posiadaniu Zamawiającego), w op. 50 sztuk płytek | op. | 2
560. | Płytka 96-dołkowa, przezroczyste dołki, niska boczna ramka,rodzaj przeznaczony do zastosowania m.in. do urządzeń ABI (będących w posiadaniu Zamawiającego), w op. 50 sztuk płytek | op. | 1
561. | Płytka Petriego, kwadratowa, 100 x 100 mm, wys. 20 mm, bez wentylacji, sterylna, w op. 4 szt. | op. | 30
562. | Płytka titracyjna 96-dołkowa, polipropylenowa z dnem stożkowym, jałowa indywidualnie pakowana | szt. | 500
563. | Płytka titracyjna 96-dołkowa, polistyrenowa z dnem płaskim jałowa indywidualnie pakowana | szt. | 1500
564. | Płytka titracyjna o wymiarach 125x83mm, polistyrenowa z dnem płaskim jałowa indywidualnie pakowana w przeźroczystą folię. Na każdej płytce wyżłobiobna siatka numeryczo-alfabetyczna. Opakowanie 1szt. | szt. | 1100
565. | Płytka 12-dołkowa do hodowli in vitro, sterylna, ze zmodyfikowaną powierzchnią dla zwiększonej przyczepności i skutecznej hodowli komórek adherentnych, D powierzchnia hodowli 3,5 cm2, w op. 75 sztuk płytek | op. | 2
566. | Płytka 24-dołkowa do hodowli in vitro - płytka do hodowli komórkowej + jałowa | szt. | 77
567. | Płytka 48-dołkowa do qPCR płytki cienkościenne, o pojemności 0,2 ml, wolne od Dnaz, RNaz, i DNA, w op. 20 sztuk płytek | op. | 12
568. | Płytka 6-dołkowa z dnem płaskim, sterylne, do hodowli komórkowych w zawiesinie | szt. | 45
569. | Płytka 96-dołkowa do hodowli in vitro, sterylna, dno płaskie, powierzchnia wzrostu na celkę 0,29 cm2, kod czerwony pakowane pojedynczo, | szt | 200
570. | Płytka 96-dołkowa, UV-star, dno optyczne przezroczyste (clear), w op. 40 szt. | op. | 1
571. | Płytka hodowlana 96-dołkowa płaskodenna, "F" sterylna, indywidualnie pakowana, oznaczenie alfanumeryczne, w op. 162 szt. | op. | 2
572. | Płytka metalowa na palnik - siatka bezazbestowa, wymiary 160x160 mm | szt. | 17
573. | Płytka PS do hodowli komórkowych 4-dołkowe IVF, z pokrywką sterylną, pakowane po 4 szt., CE, opakowanie zbiorcze 120 szt. | op. | 1
574. | Płytka PS do hodowli komórkowych 4-dołkowa o wymiarach 66x66mm, ze zmodyfikowaną powierzchnią dla zwiększonej przyczepności i skutecznej hodowli komórek adherentnych, sterylne. Opakowanie jednostkowe 120 szt. | op. | 2
575. | Podnośnik laboratoryjny ze stali nierdzewnej, wymiary 120x140mm | szt. | 4
576. | Pojemnik na odpady biologiczne 10 l. Nieprzemakalne, odporne na przekłucia, posiadające specjalne wycięcia w pokrywie umożliwiającej bezpieczne oddzielenie igły od strzykawki. Na pojemniku w widocznym miejscu etykieta ostrzegawcza "materiał zakaźny" wraz z innymi informacjami zgodnie z wymaganiami PZH | szt. | 124
577. | Pojemnik na odpady biologiczne 2 l. Nieprzemakalne, odporne na przekłucia, posiadające specjalne wycięcia w pokrywie umożliwiającej bezpieczne oddzielenie igły od strzykawki. Na pojemniku w widocznym miejscu etykieta ostrzegawcza "materiał zakaźny" wraz z innymi informacjami zgodnie z wymaganiami PZH | szt. | 103
578. | Pojemnik na odpady biologiczne 5 l. Nieprzemakalne, odporne na przekłucia, posiadające specjalne wycięcia w pokrywie umożliwiającej bezpieczne oddzielenie igły od strzykawki. Na pojemniku w widocznym miejscu etykieta ostrzegawcza "materiał zakaźny" wraz z innymi informacjami zgodnie z wymaganiami PZH | szt. | 10
579. | Pojemnik polipropylenowy o poj. 120ml z czerwoną nakrętką, jałowy indywidualnie pakowany w przeźroczystą folię. Na każdym op. jednostkowym oznaczenie jałowości, daty ważności oraz numer seryjny. (48x62x72mm). Opakowanie zbiorcze 50szt. Dostępny certyfikat sterylności do każdej partii produktu | op. | 11
580. | Pojemnik z polipropylenu o poj. 120ml z czerwoną nakrętką (48x62x72mm). Opakowanie zbiorcze 100 szt. | op. | 97
581. | Pojemnik z polipropylenu o poj. 30ml z czerwoną nakrętką (28x34x82mm). Opakowanie zbiorcze 100 szt. | op. | 37
582. | Pojemnik z polipropylenu o poj. 60ml z czerwoną nakrętką (37x42x65mm). Opakowanie zbiorcze 100 szt. | op. | 23
583. | Pojemnik cylindryczny z nakrętką o poj. 1000 ml, pojemnik z polietylenu o wysokiej gęstości o średnicy 103mm i wysokości 157mm o średnicy szyi 86mm, wyposażony w dekiel i pokrywę gwintowaną. Bardzo szeroka szyja powodująca, że nadaje się do przechowywania materiałów o konsystencji stałej i proszków | szt. | 206
584. | Pojemnik cylindryczny z nakrętką o poj. 125 ml, pojemnik z polietylenu o wysokiej gęstości o średnicy 60mm i wysokości 62mm o średnicy szyi 51mm, wyposażony w dekiel i pokrywę gwintowaną. Bardzo szeroka szyja powodująca, że nadaje się do przechowywania materiałów o konsystencji stałej i proszków | szt. | 206
585. | Pojemnik cylindryczny z nakrętką o poj. 500 ml, pojemnik z polietylenu o wysokiej gęstości o średnicy 80mm i wysokości 131mm o średnicy szyi 67mm, wyposażony w dekiel i pokrywę gwintowaną. Bardzo szeroka szyja powodująca, że nadaje się do przechowywania materiałów o konsystencji stałej i proszków | szt. | 204
586. | Pojemnik cylindryczny z nakrętką o poj. 2000 ml, pojemnik z polietylenu o wysokiej gęstości o średnicy 128mm i wysokości 205mm o średnicy szyi 105mm, wyposażony w dekiel i pokrywę gwintowaną. Bardzo szeroka szyja powodująca, że nadaje się do przechowywania materiałów o konsystencji stałej i proszków | szt. | 200
587. | Pojemnik cylindryczny z nakrętką o poj. 250 ml, pojemnik z polietylenu o wysokiej gęstości o średnicy 67mm i wysokości 100mm o średnicy szyi 54mm, wyposażony w dekiel i pokrywę gwintowaną. Bardzo szeroka szyja powodująca, że nadaje się do przechowywania materiałów o konsystencji stałej i proszków | szt. | 210
588. | Pojemnik na materiał biologiczny o poj. 20 l. Nieprzemakalne, odporne na przekłucia, posiadające specjalne wycięcia w pokrywie umożliwiającej bezpieczne oddzielenie igły od strzykawki. Na pojemniku w widocznym miejscu etykieta ostrzegawcza "materiał zakaźny" wraz z innymi informacjami zgodnie z wymaganiami PZH | szt. | 101
589. | Pokrywka do płytek titracyjnych polistyrenowa jałowa, indywidualnie pakowana po 1szt. | szt. | 100
590. | Pompka wodna metalowa z gumowym zakończeniem | szt. | 11
591. | Pompka wodna plastikowa bez reduktora | szt. | 2
592. | Pompka wodna plastikowa z reduktorem | szt. | 4
593. | Probówka bakteriologiczna szklana, fi 16 mm / 160 mm | szt. | 455
594. | Probówka poj. 0,2ml z wieczkiem w modułach po 8 szt., kolor neutralny, autoklawowalne, PCR testowana wydajność, w op. 120 szt. | op. | 1
595. | Probówka bakteriologiczna szklana, okrągłodenna o śr. 25mm, dł. 160mm | szt. | 100
596. | Probówka jałowa polistyrenowa o poj. 10ml (16x100mm) okrągłodenna, z obrzeżem, ze znacznikami, z czerwonym korkiem i etykietą zawierającą datę ważności oraz znak jałowości. Opakowanie zbiorcze 200 szt. | op. | 10
597. | Probówka jałowa, polipropylenowa o poj. 10ml (16x100mm), okrągłodenna z obrzeżem, ze znacznikami, z czerwonym korkiem i etykietą zawierająca datę ważności oraz znak jałowości. Opakowanie zbiorcze 200 szt. | op. | 11
598. | Probówka o poj. 0,2 ml z doczepionym wieczkiem w modułach po 8 szt., kolor neutralny, autoklawowalne, produkt wolny od ludzkiego i bakteryjnego DNA, inhibitorów reakcji PCR oraz DNaz i RNaz. Nadaje się do pracy z kwasami nukleinowymi np. metody PCR, również ilościowego, w op. 120 szt. | op. | 16
599. | Probówka pojedyncz o poj. 0,5ml, jałowa, kolor neutralny, o podwyższonej klasie czystości, produkt wolny od ludzkiego i bakteryjnego DNA, inhibitorów reakcji PCR, DNaz i RNaz, pirogenów oraz ATP. Wymiary 10mm x 29,5 mm x 30,9 mm. Sterylizowane gazowo. Autoklawowalne. Wirowanie możliwe do min. 8000xg, w op. 100szt. | op. | 9
600. | Probówka polipropylenowa o poj. 10ml (16x100mm) stożkowodenna z obrzeżem, ze znacznikami. Opakowanie zbiorcze 500 szt. | op. | 3
601. | Probówka polipropylenowa o poj. 0,5ml, zamknięcie z zawiasem chroniącym przed przypadkowym otwarciem podczas przechowywania. Wykonane z materiału zapewniającego optymalny odzysk kwasów nukleinowych dzięki zmniejszonemu przyleganiu próbki do powierzchni. Pokrywka posiadająca precyzyjne uszczelnienie ograniczające parowanie. Posiadające matową powierzchnię ułatwiającą opis próbki. 5 worków z zamknięciem strunowym po 50 szt. probówek | op. | 14
602. | Probówka polipropylenowa o poj. 12ml (15x102mm) z zieloną nakrętką polietylenową z wypustkami, stojąca z dnem stożkowym. Możliowść wirówkowa max. 15000xg. Jałowa, każda probówka pakowana oddzielnie w opakowania typu flow-pack. Na każdym opakowaniu zaznaczona data ważności wraz z numerem serii. Opakowanie zbiorcze 100szt. | op. | 1
603. | Probówka polipropylenowa o poj. 15ml (17x120mm) stożkowodenna, z malowaną podziałką, z malowanym polem opisowym z czerwoną nakrętką, jałowa, indywidualnie pakowane w przeźroczystą folię. Na opakowaniu jednostkowym data ważności, oraz znak sterylności wraz z numerem seryjnym. Opakowanie zbiorcze 50 szt. | op. | 22
604. | Probówka polipropylenowa o poj. 2,0ml, z materiału zapewniającego optymalny odzysk kwasów nukleinowych dzięki zmniejszonemu przyleganiu próbki do powierzchni. Stopień czystości certyfikowany oddzielnie dla każdej partii, wolne od ludzkiego DNA, DNaz, RNaz, i inhibitorów PCR. Nadające się do wirowania z prędkością max 16000 rpm. Opakowanie 5 worków z zamknięciem strunowym po 50 szt. probówek | op. | 24
605. | Probówka polipropylenowa o poj. 5ml (16x50 mm) z białą nakretką, stojąca, niejałowa z matowym polem do opisu próbki. Opakowanie zbiorcze 100 szt. | op. | 23
606. | Probówka polipropylenowa wirówkowa tzw. falkonka, o poj. 10 ml, 100x16 mm, z podziałką, z polem do opisu, z zakręcanym neutralnym korkiem, w op. 100 szt. | op. | 8
607. | Probówka polipropylenowa wirówkowa tzw. falkonka, o poj. 15ml (17x120mm) stożkowodenna skalowana malowaną podziałką z czerwoną nakrętką i polem do opisu, jałowa, niepirogenna. Dopuszczalne max. wirowanie 15500xg. W statywie styropianowym po 50szt. | op. | 8
608. | Probówka polipropylenowa wirówkowa tzw. falkonka, o poj. 15ml (17x120mm) stożkowodenna skalowana malowaną podziałką z czerwoną nakrętką i polem do opisu, jałowa, niepirogenna. Dopuszczalne max. wirowanie 15500xg., w op. 50szt. | op. | 18
609. | Probówka polipropylenowa wirówkowa tzw. falkonka, o poj. 50ml (28x114mm) stożkowodenna skalowana malowaną podziałką z czerwoną nakrętką i polem do opisu, jałowa, niepirogenna Dopuszczalne max. wirowanie 15500xg. w op. 25szt. | op. | 50
610. | Probówka polipropylenowa wirówkowa tzw. falkonka, o poj. 50ml (28x114mm) stożkowodenna skalowana malowaną podziałką z czerwoną nakrętką i polem do opisu, jałowa, niepirogenna. Dopuszczalne max. wirowanie 15500xg, w statywie styropianowym po 25szt. | op. | 7
611. | Probówka polipropylenowa wirówkowa tzw. falkonka, o poj. 50ml (28x114mm) stożkowodenna skalowana malowaną podziałką z czerwoną nakrętką i polem do opisu. Dopuszczalne max. wirowanie 15500xg., w op. 25szt. | op. | 8
612. | Probówka polipropylenowa wirówkowa tzw. falkonka, o poj. 50ml (28x115mm) stożkowodenna skalowana malowaną podziałką z czerwoną nakrętką i polem do opisu, stojąca, jałowa, niepirogenna Dopuszczalne max. wirowanie 15500xg., w op. 25szt. | op. | 8
613. | Probówka polipropylenowa wirówkowa tzw. falkonka, o poj. 50ml (30x115mm) stożkowodenna skalowana ciętą podziałką z czerwoną nakrętką, jałowa, indywidualnie pakowana z oznaczeniem jałowości, daty ważności oraz numerem seryjnym. Możliwość wirowania z prędkością max. 8000 rpm. Opakowanie zbiorcze 25 szt. | op. | 16
614. | Probówka polipropylenowa wirówkowa tzw. falkonka, o poj. 50ml (30x115mm) stożkowodenna skalowana ciętą podziałką z czerwoną nakrętką, jałowa, stojąca, indywidualnie pakowana z oznaczeniem jałowości, daty ważności oraz numerem seryjnym. Możliwość wirowania z prędkością max. 8000 rpm. Opakowanie zbiorcze 25 szt. | op. | 9
615. | Probówka polipropylenowa wirówkowa tzw. falkonka, o poj. 50ml (30x115mm) stożkowodenna skalowana ciętą podziałką z czerwoną nakrętką, jałowa, stojąca. Opakowanie zbiorcze 25 szt. | op. | 20
616. | Probówka polipropylenowa wirówkowa tzw. falkonka, o poj. 50ml (30x115mm) stożkowodenna skalowana ciętą podziałką z jasnoniebieską nakrętką, stojąca, niejałowa. Opakowanie zbiorcze 50 szt. | op. | 69
617. | Probówka polipropylenowa wirówkowa tzw. falkonka, o poj. 50ml (30x115mm) stożkowodenna skalowana ciętą podziałką z jasnoniebieską nakrętką. Opakowanie zbiorcze 50 szt. | op. | 42
618. | Probówka polipropylenowa wirówkowa tzw. falkonka, o poj. 15 ml (17x120mm), stożkowodenna skalowana z malowaną podziałką z jasnoniebieską nakrętką i malowanym polem do opisu. Dopuszczalne max. wirowanie 8000 rpm. Opakowanie zbiorcze 50 szt. | op. | 61
619. | Probówka polipropylenowa, niejałowa, o poj. 10ml (16x100mm) z białą nakrętką, stojąca, z matowym polem do opisu. Opakowanie zbiorcze 100 szt. | op. | 2
620. | Probówka polipropylenowa, o poj. 7ml (16x66mm) okrągłodenna z kołnierzem, z podziałką, z korkiem polipropylenowym op. 200 szt. | op. | 2
621. | Probówka polipropylenowa, o poj. 7ml (16x66mm) stożkowodenna z kołnierzem, z podziałką, z korkiem polipropylenowym pasującym do probówki - tego samego zaoferowanego Producenta, w op. 250 szt. | op. | 3
622. | Probówka polipropylenowa, stożkowa, wirownicza tzw. falkonka, z korkiem, o poj. 15 ml, w op. 500 szt. | op. | 1
623. | Probówka polistyrenowa o poj. 2ml (12x38mm), okrągłodenna ze znacznikiem na 1ml, w op. 500 szt. | op. | 16
624. | Probówka polistyrenowa o poj. 10 ml (16x100 mm), okrągłodenna z czerwoną nakrętką, jałowa, indywidualnie pakowana. Opakowanie zbiorcze 100 szt. | op. | 4
625. | Probówka polistyrenowa o poj. 15ml (16x100 mm), okrągłodenna z czerwoną nakrętką, jałowa, indywidualnie pakowana. Opakowanie zbiorcze 100 szt. | op. | 1
626. | Probówka polistyrenowa o poj. 4ml (12x74mm) okrągłodenna ze znacznikiem na 2ml, w op. 500szt. | op. | 5
627. | Probówka polistyrenowa o poj. 5ml (12x75mm) okrągłodenna bez obrzeża bez znaczników. Opakowanie zbiorcze 250szt. | op. | 5
628. | Probówka polistyrenowa wirówkowa tzw. falkonka, o poj. 15ml (17x120mm) stożkowodenna, skalowana malowana podziałką, z żółtą nakrętką z polem do opisu. Dopuszczalne max. wirowanie 4100xg, w op. 50szt. | op. | 10
629. | Probówka polipropylenowa, o poj. 15ml (17x120mm) stożkowodenna, z malowaną podziałką, z malowanym polem opisowym z czerwoną nakrętką, jałowa, w op. 50szt. | op. | 13
630. | Probówka polipropylenowa, o poj. 30ml (25x107mm) stożkowodenna, skalowana, z neutralną nakrętką, w op. 250 szt. | op. | 1
631. | Probówka polipropylenowa, o poj. 30ml, (25x107 mm) stożkowa, stojąca, z nakrętką, niejałowa, skalowana, w op. 125 szt. | op. | 25
632. | Probówka polipropylenowa, o poj. 5 ml (12x86mm) okrągłodenna, z obrzeżem ze znacznikiem, w op. 500 szt. | op. | 1
633. | Probówka polipropylenowa, wykonana z czystego półprzezroczystego polipropylenu, o poj. 2 ml PP, bezbarwne z zamknięciem okrągłodenna, ze skalą, z polem do opisu, w op. 500 szt. | op. | 6
634. | Probówka polipropylenowa, wykonana z czystego półprzezroczystego polipropylenu, o poj. 2 ml, z dnem stożkowym, z nakrętką gwintowaną, typ H sterylne, w op. 100 szt. | op. | 5
635. | Probówka polipropylenowa, wykonana z czystego, półprzezroczystego polipropylenu, o poj. 1,5 ml przeźroczyste, niesterylne, wolne od Dnaz Rnaz i pirigenów, opakowanie zbiorcze 500 szt. | op. | 2
636. | Probówka polipropylenowa, wykonana z czystego, półprzezroczystego polipropylenu, o poj. 1,5ml, zamknięcie z zawiasem chroniącym przed przypadkowym otwarciem podczas przechowywania. Posiadające matową powierzchnię ułatwiającą opis próbki. Możliwość sterylizacji w temperaturze +121 st. C przez 20 min. Opakowanie 500 szt. - kolor transparentny | op. | 15
637. | Probówka polipropylenowa, wykonana z czystego, półprzezroczystego polipropylenu, o poj. 1,5ml zamknięciem z zawiasem chroniącym przed przypadkowym otwarciem podczas przechowywania. Pokrywka posiadająca precyzyjne uszczelnienie ograniczające parowanie. Posiadające matową powierzchnię ułatwiającą opis próbki. Stopień czystości: DNA LoBind. Opakowanie 5 worków z zamknięciem strunowym po 50 szt. probówek | op. | 8
638. | Probówka polipropylenowa, wykonana z czystego, półprzezroczystego polipropylenu, o poj. 0,5 ml, z pokrywą bezbarwne stożkowodenne z zamknięciem autoklawowalne, o maksymalnej prędkości wirowania RCF = 21000 x g. Autoklawowalne w 121 oC przez 20 minut, w op. 1000 szt. | op. | 3
639. | Probówka polipropylenowa, wykonana z czystego, półprzezroczystego polipropylenu, o poj. 0,5ml z zamknięciem z zawiasem chroniącym przed przypadkowym otwarciem podczas przechowywania. Posiadające matową powierzchnię ułatwiającą opis próbki. Możliwość sterylizacji w temperaturze +121 st. C przez 20 minut. Opakowanie 500 szt. (w tym po 100 szt. w kolorach transparentny, pomarańczowy, zielony, żółty i niebieski) | op. | 8
640. | Probówka polipropylenowa, wykonana z czystego, półprzezroczystego polipropylenu, o poj. 1,5ml, z zamknięciem z zawiasem chroniącym przed przypadkowym otwarciem podczas przechowywania. Posiadające matową powierzchnię ułatwiającą opis próbki. Możliwość sterylizacji w temperaturze +121 st. C przez 20 min. Opakowanie 1000 szt. - kolor transparentny | op. | 10
641. | Probówka polipropylenowa, wykonana z czystego, półprzezroczystego polipropylenu, o poj. 2,0 ml z dnem stożkowym, z nakrętką gwintowaną, z oringiem zintegrowaną z probówką, op. 500 szt. | op. | 2
642. | Probówka polipropylenowa, wykonana z czystego, półprzezroczystego polipropylenu, o poj. 2,0 ml, sterylne, w op. 50 szt. | op. | 5
643. | Probówka stożkowodenna polipropylenowa, o poj. 10ml 100x16mm z podziałką i polem do opisu z zakręcanym żółtym korkiem sterylna, w op. 100 szt. | op. | 1
644. | Probówka szklana o poj. 100 ml (45x100mm) wirówkowa okrągłodenna, w op. 4 szt. | op. | 8
645. | Probówka szklana o poj. 25 ml (25x100mm) okrągłodenna wirówkowa, opakowanie zbiorcze 4 szt. | op. | 3
646. | Probówka szklana o poj. 25ml (17x205mm) okrągłodenna ze szlifem 10/13 mm, z podziałką co 0,5ml | szt. | 2
647. | Probówka szklana o poj. 10ml (16x100mm), stożkowodenna, grubość ścianki probówki (0,9-1,2mm) | szt. | 4
648. | Probówka wykonana z czystego półprzezroczystego polipropylenu, niejałowa, stożkowodenna, bezbarwna, z płaskim korkiem doczepionym na łańcuszku, z matowym polem do opisu próbki, z podziałką co 0,5ml. Zakmnięcie typu Easy-Lock. Pojemność całkowita 1,5ml. Opakowanie zbiorcze 500 szt. | op. | 5
649. | Probówka z polipropylenu, o poj. 100ml z pokrywką (fi44,7/47x103,7mm), op. 4 sztuki | op. | 8
650. | Probówka ze szkła sodowego (18x180mm), okrągłodenna z gwintem GL18 i nakrętką polipropylenową, z uszczelką, w op. 100szt. | opk | 1
651. | Probówka ze szkła sodowego o poj. 10ml (16x100mm) okrągłodenna, op. 250 szt. | op. | 2
652. | Probówka ze szkła sodowego o poj. 22ml (16x150mm) okrągłodenna, w op. 250 szt. | op. | 6
653. | Probówka ze szkła sodowego, 16x100mm, okrągłodenna z gwintem GL18 i nakrętką polipropylenową, z uszczelką, w op. 100 szt. | op. | 8
654. | Probówki 2,0 ml polipropylenowa, z przyłączoną zakrętką z uszczeką oringową, stożkowe dno, w kolnierzu przedlużającym, sterylne, w op. 100 szt. | op. | 5
655. | Probówki do głębokiego mrożenia z gwintem wewnętrznym, jałowe o poj. 2,0ml, białe, o parametrach: probówki sterylne, sterylizacja promieniami gamma, niepirogenne, niecytotoksyczne, niemutagenne, dopuszczone do IVD. Przeznaczone do zamrażania do -196 st. C. Mechanizm uszczelnienia typu QuickSeal umożliwia ergonomiczne i bezpieczne otwieranie i zamykanie próbek jednym obrotem zakrętki. Kształt dna probówki ułatwiający odpipetowanie całości próbki. Stopki na podstawie umożliwiają postawienie probówki. (Certyfikat non-pyrogenic, non-cytotoxic, non-mutagenic, sterile), w op. 50szt. | op. | 11
656. | Probówki do głębokiego mrożenia z gwintem zewnętrznym, jałowe o poj. 2,0ml, białe, o parametrach: probówki sterylne, sterylizacja promieniami gamma, niepirogenne, niecytotoksyczne, niemutagenne, dopuszczone do IVD. Przeznaczone do zamrażania do -196 st. C. Mechanizm uszczelnienia typu QuickSeal umożliwia ergonomiczne i bezpieczne otwieranie i zamykanie próbek jednym obrotem zakrętki. Kształt dna probówki ułatwiający odpipetowanie całości próbki. Stopki na podstawie umożliwiają postawienie probówki. (Certyfikat non-pyrogenic, non-cytotoxic, non-mutagenic, sterile), w op. 50szt. | op. | 6
657. | Probówki okrągłodenne PS 14 ml, IVF, korek vent/close, w op. 10/500 szt. | opk | 1
658. | Probówki PCR o poj. 0,2ml pojedyncze, kolor neutralny, autoklawowalne z płaskim zmatowionym wieczkiem. Do zastosowania we wszystkich termocyklerach i blokach na 0,2ml. Wolne od DNaz/RNaz, ludzkiego DNA, inhibitorów PCR, w op. 500 szt. | op. | 10
659. | Probówki PCR, o poj. 0,2ml pojedyncze, kolor neutralny, autoklawowalne z płaskim zmatowionym wieczkiem. Do zastosowania we wszystkich termocyklerach i blokach na 0,2ml. Spełniające następujące wymogi: DNA<2x10 -14 ; ATP<3,5x10-15g; RNaza< 1,1x10-11 jednostek Kunitza; Pirogeny <2x10-3, sterylność zgodna z normą DIN EN lub równoważną, w op. 250 szt. | op. | 2
660. | Probówka polipropylenowa, o poj. 30 ml, fi 25 mm, długość 107 mm stożkowe, stojące z neutralną nakrętką, niejałowe, skalowana, w op. 125 szt. | op. | 10
661. | Probówka polipropylenowa, o poj. 50 ml (30x115 mm) stożkowodenne, skalowana z niebieską nakrętką, stojąca, op. 50 szt. | op. | 20
662. | Probówka o poj. 0,5 ml, o czystości PCR, wykonana z polipropylenu o najwyższej czystości, bez plastyfikatorów i biocydów, z szczelnym zamknięciem - pokrywką, matowa powierzchnia boczna i pokrywka ułatwiają opisywanie, w op. 500 szt. | op. | 3
663. | Probówka wirówkowa, o poj. 10 ml wykonana z teflonu FEP, z nakretką ETFE, średnica 16 mm, długość 81,5 mm |  | 4
664. | Probówka ze szkła sodowego o poj. 5ml (12x75mm) okrągłodenna, w op. 250 szt. | op. | 3
665. | Probówka płaskodenna, polipropylenowa, o poj. 8ml, 57x16,5mm z zakręcanym korkiem z uszczelką, w op. 1000 szt. | op. | 5
666. | Pudełka na preparaty mikroskopowe, plastikowe z przeźroczystą pokrywką, na 25 szkiełek, wym. 10,5x8,8x3,2cm | szt. | 25
667. | Pudełka przeznaczone do przechowywania probówek o poj. 0,5ml, 1,5ml, na 96 probówek, wymiary min.: 172,5x116,5x40,5 mm, autoklawowalne, przeznaczone do przechowywania probówek Eppendorf będących w posiadaniu Zamawiającego | szt. | 9
668. | Pudełka przeznaczone do przechowywania probówek o poj. 1,5 ml - 2,0 ml, wymiar min. pudełka: 135x135x45 mm, kartonowe, do głębokiego zamrażania, pudełka 81 miejscowe, przeznaczone do przechowywania probówek Eppendorf będących w posiadaniu Zamawiającego | szt. | 15
669. | Pudełka przeznaczone do przechowywania probówek o poj. 1,5 ml - 2,0ml, wymiar min. pudełka: 135x135x45 mm, kartonowe do głębokiego zamrażania, na 100 probówek, przeznaczone do przechowywania probówek Eppendorf będących w posiadaniu Zamawiającego | szt. | 53
670. | Pudełka przeznaczone do przechowywania probówek o poj. 1,5ml - 2,0ml, wymiar min. pudełka: 130x130x52, plastikowe, do głębokiego zamrażania - 90 st. C, na 81 probówek, kolor np. niebieski, autoklawowalne do 121 st. C, przeznaczone do przechowywania probówek Eppendorf będących w posiadaniu Zamawiającego | szt. | 7
671. | Pudełka z końcówkami o poj. 5 ml, pudełka wykonane z polipropylenu autoklawowalnego w temp. 121 st. C. Przesuwna, przeźroczysta pokrywa, pokrywa z poliwęglanu, opakowanie zbiorcze 50 szt. | op. | 11
672. | Pudełka ABS, na 100 szt. szkiełek mikroskopowych plastikowe, wymiary min.: 200x170x32x mm | szt. | 15
673. | Pudełka na 100 szt. szkiełek mikroskopowych, kartonowe | szt. | 16
674. | Pudełka na 25 szt. szkiełek mikroskopowych, kartonowe | op. | 2
675. | Pudełka na 50 szt. szkiełek mikroskopowych, kartonowe | szt. | 2
676. | Pudełka z tworzywa sztucznego na szkiełka podstawowe na 25 szt. szkiełek, o wymiarach min.: 93x87x32 mm, pokrywa na zawiasach, zamknięcie zatrzaskowe, numerowane pozycje szkiełek | szt. | 4
677. | Pudełka z tworzywa sztucznego na szkiełka podstawowe na 50 szt. szkiełek, o wymiarach min.: 200x89x32 mm, pokrywa na zawiasach, zamknięcie zatrzaskowe, numerowane pozycje szkiełek | szt. | 19
678. | Regulator do regulowania mocy urządzeń grzewczych zasilanych z sieci typu: płaszcz grzejny, taśma grzejna i inne grzałki, maksymalne obciążenie regulatora – 1000W, zasilanie 230V/50Hz | szt. | 6
679. | Rękaw papierowo-foliowy do sterylizacji, szerokość 200 mm, długość 200 m, wskaźniki sterylizacji - para wodna, tlenek etylenu, rodzaj zamknięcia - zgrzewarka | rolka | 9
680. | Rękaw papierowo-foliowy do sterylizacji, szerokość 50 mm długość 200 m, wskaźniki sterylizacji - para wodna, tlenek etylenu, rodzaj zamknięcia - zgrzewarka | rolka | 8
681. | Rozdzielacz gruszkowy szklany Squibba, szkło borokrzemowe, z zaworem teflonowym, z korkiem plastikowym o poj. 100 ml | szt. | 15
682. | Rozdzielacz gruszkowy szklany Squibba, szkło borokrzemowe, z zaworem teflonowym, z korkiem plastikowym o poj. 250 ml | szt. | 3
683. | Rozdzielacz gruszkowy szklany Squibba, szkło borokrzemowe, z zaworem teflonowym, z korkiem plastikowym o poj. 50 ml | szt. | 5
684. | Rozdzielacz gruszkowy szklany Squibba, szkło borokrzemowe, z zaworem teflonowym, z korkiem plastikowym o poj. 500 ml | szt. | 1
685. | Rozdzielacz Squibba z korkiem polipropylenowym, skalą 0500 ml kran szklany | szt. | 1
686. | Rura szklana, szkło borokrzemowe, 80mm grubość ścianki 5 mm, długość 1000 mm | szt. | 2
687. | Rysik diamentowy do szkła | szt. | 2
688. | Septy butyl czerwony / PTFE szary, średnica 8 mm, grubość 1,3 mm, w op. 100 szt. | op. | 3
689. | Siatka stalowa z wkładem ceramicznym o wymiarach: 160x160mm | szt. | 12
690. | Siatka stalowa z wkładem ceramicznym, o wymiarach: 200x200mm | szt. | 6
691. | Sito analityczne o śr. 200mm, wys. 25mm w obudowie z tworzywa sztucznego przeznaczone na odddzielanie próbek o śr. 200um | szt. | 1
692. | Skalpel chirurgiczny, o dł. 40 mm | szt. | 12
693. | Smar silikonowy do szlifów. Opakowanie jednostkowe 18g | szt. | 39
694. | Spryskiwacz butelkowy PP, ręczna dźwignia pompująca, regulacja strumienia kolor-biały, pojemność nominalna 400 ml | szt. | 15
695. | Statyw 10-miejscowy z wysoce przejrzystego plexi, przeznaczony do przechowywania cylindrów typu Nessler'a (będącego w posiadaniu Zamawiającego), o średnicy 25mm (+/-0,1mm) | szt. | 4
696. | Statyw 10-miejscowy z wysoce przejrzystego plexi, przeznaczony do przechowywania cylindrów typu Nessler'a (będącego w posiadaniu Zamawiającego), o średnicy 32 mm (+/-0,5mm) | szt. | 2
697. | Statyw 10-miejscowy z wysoce przejrzystego plexi, przeznaczony do przechowywania cylindrów typu Nessler'a (będącego w posiadaniu Zamawiającego), o średnicy 36 mm (+/-0,5mm) | szt. | 2
698. | Statyw 1-stanowiskowy liniowy do mikropipet jedno i wielokanałowych | szt. | 5
699. | Statyw do pipet szklanych, plastikowy, prostokatny o wymiarach min.: 200x130x265 mm | szt. | 8
700. | Statyw druciany powlekany białym tworzywem sztucznym do probówek o śr. 16mm 30 miejscowy (np. 3 rzędy po 10 probówek) | szt. | 7
701. | Statyw druciany powlekany białym tworzywem sztucznym do probówek o śr. 16mm, 20 miejscowy, np. 2 rzędy po 10 probówek | szt. | 13
702. | Statyw laboratoryjny uniwersalny kompletny z uchwytami, uniwersalny przeznaczony jest do wszelkich prac laboratoryjnych, służący do mocowania kolb, pipet, termometrów, biuret, rozdzielaczy itp.: statyw laboratoryjny bez uchwytów - (podstawa + maszt) - 1 szt., łącznik mocowania uchwytów statywu, metalowy - 5 szt., uchwyt do kolb mały statywu laboratoryjnego, metalowy - 1 szt., uchwyt do kolb duży statywu laboratoryjnego, metalowy - 1 szt., uchwyt do chłodnic statywu laboratoryjnego, metalowy - 1 szt., uchwyt do biuret podwójny statywu laboratoryjnego, metalowy - 1 szt., pierścień otwarty 60 mm statywu laboratoryjnego, metalowy - 1 szt., pierścień do kolb 90 mm statywu laboratoryjnego, metalowy - 1 szt. | kpl. | 6
703. | Statyw na probówki typu jeż. Wymiary 190 x 105 x 70 mm, ilość miejsc 50, średnica miejsca 16 mm, wysokość bolca 50 mm | szt. | 5
704. | Statyw polipropylenowy pasujący do różnych rozmiarów probówek: 50 ml probówek stożkowych, probówek 15 ml stożkowych, probówek 1,5 ml typu Eppendorf, probówek 0,5 ml typu Eppendorf. Możliwość łączenia ich ze sobą poprzez np. specjalne uchwyty. Możliwość sterylizacji w autoklawie. Wymiary statywu 175 x 95 x 51 mm. Dostępne w różnych kolorach np.: niebieskim, zielonym, różowym, żółtym, pomarańczowym, opakowanie jednostkowe 5 szt. | op. | 12
705. | Statyw polipropylenowy, składany, autoklawowalny na probówki 10mm, 100 miejscowy. Dostępny w kolorach: czerwonym, niebieskim, żółtym, białym | szt. | 42
706. | Statyw polipropylenowy, składany, autoklawowalny na probówki 12mm, 90 miejscowy. Dostępny w kolorach: czerwonym, niebieskim, żółtym, białym | szt. | 5
707. | Statyw polipropylenowy, składany, autoklawowalny na probówki 16mm, 60 miejscowy. Dostępny w kolorach: czerwonym, niebieskim, żółtym, białym | szt. | 73
708. | Statyw polipropylenowy, składany, autoklawowalny na probówki 20mm, 40 miejscowy. Dostępny w kolorach: czerwonym, niebieskim, żółtym, białym | szt. | 3
709. | Statyw polipropylenowy, składany, autoklawowalny na probówki 25mm, 40 miejscowy. Dostępny w kolorach: czerwonym, niebieskim, żółtym, białym | szt. | 23
710. | Statyw polipropylenowy, składany, autoklawowalny na probówki 30mm, 24 miejscowy. Dostępny w kolorach: czerwonym, niebieskim, żółtym, białym | szt. | 28
711. | Statyw polipropylenowy, na probówki PCR 96-dołkowe, na probówki 0,2 ml, 96 otworów, fi 6 mm, w szyku 8x12, na probówki w paskach lub płytki. Wymiary: min. 127x85x16 mm, kolor biały, w op. 2 szt. | op. | 2
712. | Statyw polipropylenowy, przeznaczony na 20 probówek, kolor niebieski. Statyw z możliwością łączenia, (np. 2 x 10) na 20 probówek o poj. 0,5/1,0/1,5/2 ml. Statywy można łączyć, zwiększając pojemność całkowitą. Posiadają z przodu szczelinę umożliwiającą przytrzymanie statywu oraz wewnętrzne żebrowanie podnoszące stabilność. Rozmiary statywu min. 210 x 90 x 46 mm. Możliwość sterylizacji w autoklawie | szt. | 6
713. | Statyw przeznaczony na probówki 50 ml tzw. falkonki, 16-stanowiskowy (np. 4x4) o wym. min.: 158x150x92 mm, pokryty epoksydową warstwą tworzywa sztucznego. Autoklawowalny. | szt. | 5
714. | Statyw przeznaczony na probówki 50 ml tzw. Falkonki, 36-stanowiskowy (np. 6x6) o wym. min.: szer.xgł.xwys. 229x229x89 mm, pokryty epoksydową warstwą tworzywa sztucznego. Autoklawowalny. | szt. | 1
715. | Statyw samopoziomujący przeznaczony do utrzymywania w pionie elektrod i czujników stosowanych podczas pomiarów pH, przewodności lub jonometrycznych oraz innych pomiarów fizykochemicznych. Uchwyt statywu umożliwiający zamontowanie do 3 elektrod o średnicy korpusu 12 mm z oprawkami kabla o średnicy 16 mm oraz jednego czujnika temperatury z oprawką o średnicy do 11 mm. Długość obydwu ramion po 20 cm. Elektrody wsuwane od góry i opierające się nasadkami o wycięcia w statywie. Obciążona żeliwną wkładką podstawa zapewnia stabilność statywu, a tym samym bezpieczne użytkowanie elektrod. Duży zakres ruchu w pionie, znaczny zasięg ramienia, możliwość jego obrotu o 360 stopni, umożliwiający swobodne dopasowanie elektrod do położenia badanej próbki | szt. | 1
716. | Statyw trójnożny do palników wykonany ze stali nierdzewnej, odporny na korozję śr. 160mm, wys. 230mm. Nóżki zakończone tworzywem stabilizującym statyw | szt. | 2
717. | Statyw z drutu powlekanego tworzywem sztucznym do probówek o śr. 19 mm, 50 stanowisk (np. 5 rzędów po 10 miejsc) | szt. | 5
718. | Statywy filtracyjne szer. 140 mm, dł. 250 mm, uchwyt z polipropylenu, umocowany na statywie aluminiowym prętem 12,7 x 595 mm i ciężką podstawą, na 2 lejki o śred. górnej 50 do 120 mm) | szt. | 4
719. | Stojak polipropylenowy na 81-probówek z przeźroczystą pokrywką ułatwiającą identyfikację próbki. Możliwość stosowania w temperaturze -196 st. C lub sterylizacji do 121 st. C. Wymiar z pokrywką min. 133 x 133 x 45 mm | szt. | 1
720. | Szalka 24-dołkowe, płytki sterylne. Materiał PS. Wyposażone w pokrywkę zapewniającą wentylację oraz wykluczającą możliwości nieprawidłowego założenia, dzięki specjalnemu wyprofilowaniu i oznakowaniu żółtym paskiem. Prążkowany obszar z boku płytki gwarantuje pewny chwyt podczas jej przenoszenia. Oznakowane alfanumeryczne. Umożliwiają zachowanie całkowicie płaskiej powierzchni wzrostu. Krystalicznie przejrzyste. Dno dołka płaskie (profil F). Wolne od DNaz i RNaz, w op. 126 szt. | op. | 1
721. | Szalka Pertiego plastikowa sterylna, śr. 90mm x 25 mm, wysoka niewentylowana, wyprodukowana w przyjaznym środowisku procesie zapewniającym do 35% redukcji użycia plastiku, w op. 312 szt. | op. | 2
722. | Szalka Petriego do hodowli komórkowych śr. 35 mm, sterylne, wentylowane, pojemność robocza 3 ml, powierchnia hodowlana 8,8 cm2,w op. 500 szt. | op. | 3
723. | Szalka Petriego jednorazowa, bakteriologiczna, niepowlekany polistyren zapewniający przejrzystość optyczną, 100x15 mm, sterylna, pakowana po 20 szt., w op. zbiorczym 500 szt. | op. | 3
724. | Szalka Petriego kwadratowa z zaokrąglonymi brzegami o wymiarach 120 x 120 mm i wysokość 16,2 mm, z żebrami wentylacyjnymi, jałowe, z polistyrenu. Pakowane po 10 szt. w rękawie. Każdy rękaw opatrzony niezmywalną naklejką z numerem seryjnym partii, datą ważności oraz znakiem CE. Opakowanie zbiorcze 240 szt. | op. | 5
725. | Szalka Petriego o średnicy 150 mm i wysokości 18,8 mm, z żebrami wentylacyjnymi, sterylna, polistyrenowa, Pakowane po 10szt. w rękawie. Każdy rękaw opatrzony niezmywalną naklejką z numerem seryjnym partii, datą ważności oraz znakiem CE. Opakowanie zbiorczym 160 szt. | op. | 1
726. | Szalka Petriego o średnicy 35 mm i wysokości 12 mm, z żebrami wentylacyjnymi, jałowe, z polistyrenu. Pakowane po 10 szt. w rękawie. Każdy rekaw opatrzony niezmywalną naklejką z numerem seryjnym partii, datą ważności oraz znakiem CE. Opakowanie zbiorcze 800 szt. | op. | 17
727. | Szalka Petriego o średnicy 60 mm i wysokości 14,2 mm, bez żeber wentylacyjnych, jałowa, sterylizowana radiacyjnie, z polistyrenu. Pakowane po 10 szt w rękawie. Każdy rękaw opatrzony niezmywalną naklejką z numerem seryjnym partii, datą ważności oraz znakiem CE. Opakowanie zbiorcze 1080 szt. | op. | 17
728. | Szalka Petriego o średnicy 60 mm i wysokości 16,2mm, z żebrami wentylacyjnymi, jałowa, z polistyrenu. Pakowane po 10 szt w rękawie. Każdy rękaw opatrzony niezmywalną naklejką z numerem seryjnym partii, datą ważności oraz znakiem CE. Opakowanie zbiorcze 1080 szt. | op. | 15
729. | Szalka Petriego o średnicy 90 mm i wysokości 16,2 mm, bez żeber wentylacyjnych, sterylna, z polistyrenu. Pakowane po 20 szt. w rękawie. Każdy rękaw opatrzony niezmywalną naklejką z numerem seryjnym partii, datą ważności oraz znakiem CE. Opakowanie zbiorcze 480 szt. | op. | 30
730. | Szalka Petriego o średnicy 90 mm i wysokości 16,2 mm, z żebrami wentylacyjnymi, aseptyczne, z polistyrenu. Pakowane po 20 szt w rękawie. Każdy rękaw opatrzony niezmywalną naklejką z numerem seryjnym partii, datą ważności oraz znakiem CE. Opakowanie zbiorcze 480 szt. | op. | 10
731. | Szalka Petriego o średnicy 90 mm i wysokości 16,2 mm, z żebrami wentylacyjnymi, jałowe, sterylizowane radiacyjnie, z polistyrenu. Pakowane po 20 szt w rękawie. Każdy rękaw opatrzony niezmywalną naklejką z numerem seryjnym partii, datą ważności oraz znakiem CE. Opakowanie zbiorcze 480 szt. | op. | 22
732. | Szalka Petriego szklana śr. 100mm, wys. 15mm, gr. ścianki 1,5mm | szt. | 126
733. | Szalka Petriego szklana śr. 120mm, wys. 20mm, gr. ścianki 1,5mm | szt. | 20
734. | Szalka Petriego szklana śr. 180mm, wys. 30mm, gr. ścianki 1,9mm | szt. | 25
735. | Szalka Petriego szklana śr. 200mm, wys. 30mm, gr. ścianki 1,9mm | szt. | 7
736. | Szalka Petriego szklana śr. 50mm, wys. 12mm, gr. ścianki 1,2mm | szt. | 20
737. | Szalka Petriego szklana śr. 90mm, wys. 15mm, gr. ścianki 1,35mm | szt. | 838
738. | Szalka polietylenowa do hodowli komórek 35mm, x 10 mm standard TC Cell Culture, w op. 500 szt. | op. | 1
739. | Szalka polietylenowa do hodowli komórek 60mm, x 15 mm standard TC do hodowli komórkowej, w op. 500 szt. | op. | 3
740. | Szalka 35x11mm, z napowietrzaniem, ułatwia wymianę gazu dzięki wentylowanej pokrywie, powierzchnia niemodyfikowana, sterylna, każde opakowanie oznaczone znakiem CE, opakowane 10/500 szt. | szt. | 1
741. | Szalka 60x15mm,z napowietrzaniem, ułatwia wymianę gazu dzięki wentylowanej pokrywie, powierzchnia niemodyfikowana, sterylna, każde opakowanie oznaczone znakiem CE, opakowane 10/400 szt. | szt. | 1
742. | Szczotka do butelek o pojemności 1000ml, z polipropylenu, długość całkowita 600mm | szt. | 36
743. | Szczotka do butelek o pojemności 250ml, z polipropylenu, długość całkowita 300mm | szt. | 38
744. | Szczotka do butelek o pojemności 500ml, z polipropylenu, długość całkowita 340mm | szt. | 30
745. | Szczotka do pipet OB z włosia koziego miękkiego | szt. | 39
746. | Szczotka do probówek z włosia koziego miękkiego, średnica 12 mm z pędzelkiem, długość całkowita 350 mm | szt. | 42
747. | Szczotka do probówek z włosia koziego miękkiego, średnica 16 mm z pędzelkiem, długość całkowita 350 mm | szt. | 51
748. | Szczotka do probówek z włosia koziego miękkiego, średnica 20 mm z pędzelkiem, długość całkowita 350 mm | szt. | 37
749. | Szczotka do probówek z włosia koziego miękkiego, średnica 9 mm z pędzelkiem, długość całkowita 350 mm | szt. | 45
750. | Szczotka z włosia twardego, ze świńskiej szczeciny do probówek, średnica 12mm, dł. 300mm | szt. | 15
751. | Szczotka z włosia twardego, ze świńskiej szczeciny do probówek, średnica 16mm, dł. 300mm | szt. | 22
752. | Szczotka z włosia twardego, ze świńskiej szczeciny do probówek, średnica 20mm, dł. 300mm | szt. | 19
753. | Szczotka z włosia twardego, ze świńskiej szczeciny do probówek, średnica 9mm, dł. 300mm | szt. | 7
754. | Szczotka ze szczeciny, z bawełnianą główką średnica 15mm, długość całkowita 250mm | szt. | 21
755. | Szczotka ze szczeciny, z bawełnianą główką średnica 20mm, długość całkowita 260mm | szt. | 25
756. | Szczotka ze szczeciny, z bawełnianą główką średnica 25mm, długość całkowita 270mm | szt. | 17
757. | Szczotka ze świńskiej szczeciny z bawełnianą główką średnica 50 mm, długość całkowita 320 mm | szt. | 22
758. | Szczypce wykonane ze stali nierdzewnej do tygli, dł. 300 mm, z zakrzywionymi końcami | szt. | 11
759. | Szczypce wykonane ze stali nierdzewnej do zlewek, dł. 260mm, z zakończeniami winylowymi w kolorze czerwonym | szt. | 9
760. | Szczypce ze stali nierdzewnej przeznaczone do pieca, dł. 500 mm | szt. | 4
761. | Szkiełka do komór hematologicznych, rozmiar: 20x26mm, gr. 0,4mm, w op. 10 szt. | op. | 23
762. | Szkiełka mikroskopowe nakrywkowe rozmiar: 15x15mm x 0,13 - 0,16mm, w op. 100 szt. | op. | 67
763. | Szkiełka mikroskopowe nakrywkowe rozmiar: 18x18mm x 0,13-0,16mm, w op. 200 szt. | op. | 47
764. | Szkiełka mikroskopowe nakrywkowe rozmiar: 20x20mm x 0,13-0,16mm, w op. 200 szt. | op. | 7
765. | Szkiełka mikroskopowe nakrywkowe rozmiar: 22x22mm x 0,13-0,16 mm, w op. 200 szt. | op. | 52
766. | Szkiełka mikroskopowe nakrywkowe rozmiar: 24x24mm x 0,13-0,16mm, w op. 200 szt. | op. | 66
767. | Szkiełka mikroskopowe nakrywkowe rozmiar: 24x32mm x 0,13-0,16 mm, w op. 100 szt. | op. | 4
768. | Szkiełka mikroskopowe nakrywkowe rozmiar: 24x40mm x 0,13-0,16 mm, w op. 100 szt. | op. | 1
769. | Szkiełka mikroskopowe nakrywkowe rozmiar: 24x50mm x 0,13-0,16 mm, w op. 100 szt. | op. | 12
770. | Szkiełka mikroskopowe nakrywkowe rozmiar: 24x60mm x 0,13-0,16 mm, w op. 100 szt. | op. | 70
771. | Szkiełka mikroskopowe nakrywkowe, rozmiar: 24x24mm, Szkiełka spełniające min. następujące warunki - podwyższona przezierność w I klasie hydrolitycznej, grubość standardowa 0,13-0,16 mm, wolne od pęcherzyków i skaz, niska zawartość tlenku żelaza do 0,03% w op. 200 szt. | op. | 1
772. | Szkiełka mikroskopowe podstawowe rozmiar: 25x75mm, gr. 1 mm, szlifowane 90 st., w op. 50 szt. | op. | 52
773. | Szkiełka mikroskopowe podstawowe rozmiar: 75x25mm, gr. 1,1mm, szlifowane 90 st. z matowym polem, w op. 50 szt. | op. | 22
774. | Szkiełka mikroskopowe podstawowe z matowym polem, rozmiar 75x25mm, gr. 1,1 mm, w op. 50 szt. | op. | 7
775. | Szkiełka mikroskopowe podstawowe, bez pola do opisu, nieszlifowane krawędzie, rozmiar: 76x26mm, gr. 1 mm, szkiełka spełniające min. następujące warunki - podwyższona przezierność, przepuszczalność światła 91,5% odbicie od drugiej lustrzanej powierzchni 95,3%, niska zawartość tlenku żelaza Fe 2 O 3 do 0,03% (im mniejszy udział tlenku żelaza w szkle, tym mniejsza jest własna fluorescencja szkła, wolne od pęcherzyków i skaz), wymagany numer LOT i termin ważności podany na op. nie krótszy niż 3 miesiące, w op. 50 szt. | op. | 6
776. | Szkiełka mikroskopowe podstawowe, rozmiar: 26x76mm, gr. 1mm, cięte, z matowym polem do opisu, szkiełka spełniające min. następujące warunki - podwyższona przezierność (przepuszczalność światła 91,5% odbicie od drugiej lustrzanej powierzchni 95,3%), niska zawartość tlenku żelaza Fe 2 O 3 do 0,03% (im mniejszy udział tlenku żelaza w szkle, tym mniejsza jest własna fluorescencja szkła, wolne od pęcherzyków i skaz); wymagany numer LOT i termin ważności podany na op. nie krótszy niż 3 miesiące, w op. 50 szt. | op. | 7
777. | Szkiełka mikroskopowe podstawowe, rozmiar: 26x76mm, gr. 1mm, szlifowane 900, z matowym polem do opisu, szkiełka spełniające min. następujące warunki - podwyższona przezierność (przepuszczalność światła 91,5% odbicie od drugiej lustrzanej powierzchni 95,3%), niska zawartość tlenku żelaza Fe 2 O 3 do 0,03% (im mniejszy udział tlenku żelaza w szkle, tym mniejsza jest własna fluorescencja szkła, wolne od pęcherzyków i skaz); wymagany numer LOT i termin ważności podany na op. nie krótszy niż 3 miesiące, w op. 50 szt. | op. | 64
778. | Szkiełka mikroskopowe podstawowe, rozmiar: 26x76mm, gr. 1mm, szlifowane 900, z matowym polem do opisu, szkiełka spełniające min. następujące warunki - podwyższona przezierność (przepuszczalność światła 91,5% odbicie od drugiej lustrzanej powierzchni 95,3%), niska zawartość tlenku żelaza Fe 2 O 3 do 0,03% (im mniejszy udział tlenku żelaza w szkle, tym mniejsza jest własna fluorescencja szkła, wolne od pęcherzyków i skaz); wymagany numer LOT i termin ważności podany na op. nie krótszy niż 3 miesiące, w op. 50 szt. | op. | 64
779. | Szkiełka podstawowe z białym malowanym paskiem, bezbarwne, cięte, rozmiar 76 x 26 x 1 mm, szkiełka spełniające min. następujące warunki - podwyższona przezierność (przepuszczalność światła 91,5% odbicie od drugiej lustrzanej powierzchni 95,3%), niska zawartość tlenku żelaza Fe 2 O 3 do 0,03% (im mniejszy udział tlenku żelaza w szkle, tym mniejsza jest własna fluorescencja szkła, wolne od pęcherzyków i skaz); wymagany numer LOT i termin ważności podany na op. nie krótszy niż 3 miesiące, w op. 50 szt. | op. | 20
780. | Szkiełka podstawowe z białym malowanym paskiem, bezbarwne, cięte, rozmiar 76 x 26 x 1 mm, szkiełka spełniające min. następujące warunki - podwyższona przezierność (przepuszczalność światła 91,5% odbicie od drugiej lustrzanej powierzchni 95,3%), niska zawartość tlenku żelaza Fe 2 O 3 do 0,03% (im mniejszy udział tlenku żelaza w szkle, tym mniejsza jest własna fluorescencja szkła, wolne od pęcherzyków i skaz); wymagany numer LOT i termin ważności podany na op. nie krótszy niż 3 miesiące, w op. 50 szt. | op. | 20
781. | Szkiełka podstawowe, rozmiar: 24x60mm. Szkiełka spełniające min. następujące warunki: podwyższona przezierność w I klasie hydrolitycznej, grubość standardowa 0,13-0,16 mm, wolne od pęcherzyków i skaz, niska zawartość tlenku żelaza do 0,03%, w op. 100 szt. | op. | 1
782. | Szkiełka podstawowe, z jedną łezką, rozmiar: 25,4x76,2 mm, gr. 1,0–1,2mm, polerowane krawędzie, liczba łezek 1, średnica łezki 15mm, liczba szkiełek podstawowych w zestawie 50 szt. | op. | 3
783. | Szkiełka zegarkowe szklane brzegi obtopiane fi 10 cm | szt. | 11
784. | Szkiełka zegarkowe szklane brzegi obtopiane fi 5 cm | szt. | 11
785. | Szkiełka zegarkowe szklane brzegi obtopiane fi 6 cm | szt. | 3
786. | Szkiełka zegarkowe szklane brzegi obtopiane fi 7 cm | szt. | 19
787. | Szkiełka zegarkowe szklane brzegi obtopiane fi 8 cm | szt. | 9
788. | Szkiełka zegarkowe szklane brzegi obtopiane fi 4 cm | szt. | 3
789. | Szkiełko mikroskopowe podstawowe 75x25mm, gr. 1,1mm cięte z matowym polem, w op. 50 szt. | op. | 38
790. | Szklane probówki Durhama, szkło borokrzemowe, średnica 4-5 mm, długość 30 mm | szt. | 200
791. | Szpatułka do proszków ze stali nierdzewnej, dł. 210mm, szer. 9mm | szt. | 14
792. | Szpatułka dwustronna ze stali nierdzewnej, dł. 150mm | szt. | 28
793. | Szpatułko - łyżeczka ze stali nierdzewnej 150mm, łyżeczka 5mm, szpatułka 5mm | szt. | 19
794. | Szpatułko - łyżeczka ze stali nierdzewnej 185mm, łyżeczka 5mm, szpatułka 5mm | szt. | 9
795. | Szpatułko - łyżeczka ze stali nierdzewnej 210mm, łyżeczka 5mm, szpatułka 5mm | szt. | 16
796. | Szpatułko - łyżka metalowa 150 mm z łyżką odgiętą | szt. | 11
797. | Szpatułko - łyżka metalowa 150 mm z wąską szpatułką | szt. | 15
798. | Szpatułko - łyżka ze stali nierdzewnej 120mm z łyżką prostą o śr. 23mm | szt. | 19
799. | Szufelka aluminiowa do materiałów sypkich o poj. 450 ml | szt. | 2
800. | Szufelka polipropylenowa o poj. 100ml, wymiar: 67,2 x 201,7 x 34 mm | szt. | 7
801. | Szufelka polipropylenowa o poj. 250ml, wymiar: 94 x 261,5 x 43,7 mm | szt. | 8
802. | Szufelka polipropylenowa o poj. 500ml, wymiar: 112 x 315 x 55 mm | szt. | 1
803. | Szufelka z HDPE do materiałów sypkich o poj. 1000 ml | szt. | 1
804. | Szufelka z HDPE do materiałów sypkich o poj. 250 ml | szt. | 5
805. | Środek do mycia szkła laboratoryjnego oraz tworzyw sztucznych, nie pozostawiający zacieków ani zmętnień. Produkt zgodny z normą PZH 13885/93 z oznaczeniem na każdym opakowaniu, Na opakowaniu zaznaczony termin ważności wraz z numerem serii. Termin przydatności płynu 24 miesiące. Butelka o pojemności 1000 ml | szt. | 17
806. | Taca polistyrenowa, z wysokoudarowego polistyrenu, nadająca się do pracy z materiałami spożywczymi. Wymiary zewnętrzne (dł.xszer.xwys.) 303x151x21mm. Wymiary wewnętrzne (dł.xszer.xwys.) 270x120x10mm | szt. | 29
807. | Tacka laboratoryjna z żywicy melaminowej. Rozmiar 430x290x20mm. Przeznaczona do sterylizacji w autoklawie do 121 st. C. | szt. | 9
808. | Taśma teflonowa uszczelniająca 12 mm x 12 m, grubość 0,08 mm, -190°C do 260°C, w op. 3 szt. | op. | 4
809. | Taśma testowa do poprawnej sterylizacji parą wodną, długośc 50 m, biała, szer. 19 mm | szt. | 16
810. | Taśma ze wskaźnikiem procesu sterylizacji parą wodną 19 mm x 50m, w op. 1 rolka | szt. | 11
811. | Termometr bagietkowy do bomby kalorymetrycznej. Zakres temperatury od 0 st.C. do 50 st. C. | szt. | 5
812. | Termometr bagietkowy wypełniony zielonym płynem zakres -10 st. C do 250 st. C, z podziałką co 2 st. C. Długość całkowita 300mm | szt. | 3
813. | Termometr cyfrowy min - max, in. temperatura wewnętrzna pomieszczenia (mierzona przez czujnik wbudowany w termometr) w zakresie: -10 st. C do +40 st. C. OUT – temperatura na zewnątrz pomieszczenia (mierzona przez czujnik zainstalowany na przewodzie) w zakresie: -50 st. C do +60 st. C. Dokładność pomiaru: +/-1 st. C. Odczyt maks. - minim. temperatury | szt. | 3
814. | Termometr cyfrowy zintegrowany od -50 st. C do +200 st. C. Przenośny termometr z sondą w formie bagnetu. Możliwość zapamiętania najwyższej i najniższej wartości temperatury. Zakres pomiarowy -50...+200 st. C. Błąd pomiaru +/- 1 st. C. Przełączanie pomiędzy stopniami F i C. Zasilanie baterią 1.5v LR44 lub równoważną zapewniająca około 1000 godzin nieprzerwanej pracy | szt. | 23
815. | Termometr cyfrowy, od -50 st. C do + 150 st. C, dokładność 1 st. C. Z funkcją zatrzymywania. Sonda wykonana ze stali nierdzewnej, 125 x 3,5 mm, z ochronnym rękawem z tworzywa sztucznego i zaciskiem. Bateria 1 x 1.5 V np. LR44 lub równoważną zapewniająca około 1000 godzin nieprzerwanej pracy. Wymiary (dł. x szer.) 60 x 20 mm | szt. | 15
816. | Termometr do urządzeń chłodniczych z plastikową rączką umożliwiającą zawieszenie wewnętrz urządzania, zakres od -40 st. C do + 40 st. C / dokł. 1,0 st. C | szt. | 6
817. | Termometr laboratoryjny szklany rurkowy płynowy od -50 st. C do 50 st. C, dokładność 0,5 st. C | szt. | 8
818. | Termometr laboratoryjny szklany rurkowy płynowy, od 0 st. C do 100 st. C, dokładność 1 st. C | szt. | 10
819. | Termometr laboratoryjny szklany rurkowy płynowy, od 0 st. C do 150 st. C, dokładność 1 st. C | szt. | 23
820. | Termometr laboratoryjny szklany rurkowy płynowy, od 0 st. C do 250 st. C, dokładność 1 st. C | szt. | 2
821. | Termometr laboratoryjny szklany rurkowy płynowy, od 0 st. C do 50 st. C, dokładnosć 1 st. C | szt. | 5
822. | Termometr laboratoryjny szklany rurkowy płynowy, od -20 st. C do 150 st. C, dokładność 1 st. C | szt. | 1
823. | Termometr spirytusowy od 0 st. C do 100 st. C, dokładność 0,5 st. C | szt. | 4
824. | Termometr wodoszczelny z czujnikiem zanurzeniowym o zakresie -50 st. C. do +300 st. C. Urządzenie posiadające długą sondę (140mm +/- 10mm) zanurzeniową do pomiary temperatury żywności. Wymiary: 25x17x235mm. Zasilanie bateryjne np. LR44 lub równoważną zapewniająca około 1000 godzin nieprzerwanej pracy | szt. | 14
825. | Termometr wypełniony płynem typu rurkowego, zakres od -50 st. C do 50 st. C | szt. | 1
826. | Tester poziomu pH (od 0 do 14,0 pH) z wymienną elektrodą oraz automatyczną kalibracją. Miernik wyposażony w czytleny wyświetlacz LCD oraz dwupunktową kalibrację z automatycznym rozpoznawaniem buforu. Wyposażony w cienką i długą elektrodę pasująca do wąskich zlewek. Zasilanie bateriami np. A76 lub LR44 Li-on lub równoważna zapewniająca około 1000 godzin nieprzerwanej pracy. Wymiary 43 x 170 x 30 mm | szt. | 2
827. | Tłuczek porcelanowy do moździerzy dł. 115mm, śr. główki 24mm | szt. | 13
828. | Tłuczek porcelanowy do moździerzy dł. 135mm, śr. główki 30mm | szt. | 40
829. | Tłuczek porcelanowy do moździerzy dł. 175mm, śr. główki 42mm | szt. | 7
830. | Tłuczek porcelanowy do moździerzy dł. 210mm, śr. główki 55mm | szt. | 4
831. | Torebki do sterylizacji typu papier-folia przeznaczone do autoklawu. Torebki wykonane z papieru medycznego o gramaturze co najmniej 60g/m2 i co najmniej 7-warstowej folii barierowej. Każda torebka musi posiadać wskaźnik sterylizacji parowej. Wymiary: 135x250mm. Opakowanie zbiorcze 200 szt. | op. | 1
832. | Torebki z zamknięciem strunowym o wymiarach 100 x 150 mm. Opakowanie zbiorcze 100 szt. | op. | 35
833. | Torebki z zamknięciem strunowym o wymiarach 300x400 mm. Opakowanie zbiorcze 100 szt. | op. | 58
834. | Torebki z zamknięciem strunowym o wymiarach 60 x 80 mm. Opakowanie zbiorcze 100 szt. | op. | 52
835. | Torebki z zamknięciem strunowym o wymiarach 80x120 mm. Opakowanie zbiorcze 100 szt. | op. | 76
836. | Trójkąt ceramiczny do tygli o boku 60 mm | szt. | 7
837. | Tryskawka o poj. 250ml, z niebieską nakrętką | szt. | 23
838. | Tryskawka polietylenowa o poj. 1000 ml z wąską szyją. Nadająca się do kontaktu z żywnością | szt. | 1
839. | Tryskawka polietylenowa o poj. 250 ml z kolorową nakrętką do wyboru (neutralna, czerwona, niebieska lub żółta) z szeroką szyjką | szt. | 44
840. | Tryskawka polietylenowa o poj. 500 ml z wąską szyją. Nadająca się do kontaktu z żywnością | szt. | 19
841. | Tryskawka polietylenowa o poj. 500ml z kolorową nakrętką do wyboru (neutralna, czerwona, niebieska lub żółta) z szeroką szyjką | szt. | 44
842. | Tryskawka zintegrowana o poj. 250 ml. Tryskawka polietylenowa w kolorze neutralnym o wysokości 140 mm z gwintem GL32 o specjalnej konstrukcji, umożliwiającej łatwy uchwyt, posiadająca zintegrowany wylew wyposażony w kapturek. Powiększenie prędkości wypływu cieczy możliwe poprzez przycięcie wylewu o przekroju stożkowym | szt. | 2
843. | Tryskawka zintegrowana o poj. 500 ml. Tryskawka polietylenowa w kolorze neutralnym o wysokości 178 mm z gwintem GL32 o specjalnej konstrukcji, umożliwiającej łatwy uchwyt, posiadająca zintegrowany wylew wyposażony w kapturek. Powiększenie prędkości wypływu cieczy możliwe poprzez przycięcie wylewu o przekroju stożkowym | szt. | 6
844. | Trzonek do ostrzy nr 3 | szt. | 14
845. | Tygiel filtracyjny szklany śr. 40mm, wysokość 70mm, spiek G-2 | szt. | 15
846. | Tygiel filtracyjny szklany śr. 40mm, wysokość 70mm, spiek G-3 | szt. | 10
847. | Tygiel kwarcowy niski 50 ml, rozmiar: śr. 60mm, wys. 40mm | szt. | 29
848. | Tygiel kwarcowy średni 30 ml, rozmiar: śr. 45mm, wys. 36mm | szt. | 80
849. | Tygiel kwarcowy wysoki 35 ml, rozmiar: śr. 40mm, wys. 50mm | szt. | 10
850. | Tygiel kwarcowy z pokrywą fi 25 mm, wys. 38 mm, do oznaczania substancji lotnych | szt. | 70
851. | Tygiel porcelanowy średni o poj. 30ml, wys. 36mm, średnica górna 45mm | szt. | 23
852. | Tygiel porcelanowy wysoki glazurowany, o poj. 35 ml, średnica górna 40 mm, wys. 50 mm | szt. | 75
853. | Tygiel szlany P-2, średnica 40 mm, o poj. 50ml | szt. | 45
854. | Tygle filtracyjne, fi 40 mm, pojemność 50 ml, wielkość porów P2 | szt. | 10
855. | Tygle porcelanowe o dł. 90mm, wys. 8mm przeznaczone do spalań popiołów | szt. | 2
856. | Uchwyt do biurety pojedynczej z łącznikiem niklowany końcówki pokryte plastikiem | szt. | 5
857. | Uchwyt do kolb duży ze stali chromowanej. Długość pręta 265mm, rozstaw łapy 25-55mm | szt. | 2
858. | Uchwyt polipropylenowy do biuret pojedynczy. Przeznaczony do prętów o śr. 8-14mm. Ramię środkowe wykonane ze stali nierdzewnej. Stabilne utrzymanie biurety dzięki gumowym uchwytom | szt. | 2
859. | Uchwyt trójpalczasty 0-25 mm odlew cynkowy o trzpienia 8 mm | szt. | 3
860. | Uchwyt trójpalczasty 0-40 mm, odlew cynkowy o trzpieniu 10 mm | szt. | 3
861. | Wanienka porcelanowa 13 ml do wyżarzania, prostokątna,62x40 mm glazurowana | szt. | 20
862. | Wanienka porcelanowa 40 ml do wyżarzania, prostokątna 95x65 mm, glazurowana | szt. | 220
863. | Wąż igielitowy do wody śr. 8 mm, grubość ścianki 1,5 mm | mb | 25
864. | Węże do palników gazowych śr. wewnętrzna 10 mm, śr. zewnętrzna 14 mm | mb | 53
865. | Węże polietylenowe PE, śr. wewnętrzna 10 mm, grubość ścianki 2 mm | mb | 40
866. | Węże polietylenowe PE, śr. wewnętrzna 8 mm, grubość ścianki 1,5 mm | mb | 20
867. | Wkład do eksykatora plastikowy 250mm śr. 238mm | szt. | 2
868. | Worki do homogenizatora z filtrem o pojemności 400ml, o porowatości mniejszej niż 250 mikronów, wymiary: 190 x 300 mm, w op. 25x20szt. | op. | 5
869. | Worki jednorazowe do sterylizacji z polipropylenu, grubość 50 um, odporne na temperaturę do +121 st. C, rozmiar 200x300 mm, w op. 100 szt. | op. | 5
870. | Worki jednorazowe do sterylizacji z polipropylenu, grubość 50 um, odporne na temperaturę do +134 st. C, rozmiar 400x780 mm, w op. 500 szt. | op. | 8
871. | Worki jednorazowe do sterylizacji z polipropylenu, grubość 50 um, odporne na temperaturę do +134 st. C, rozmiar 600x800 mm, w op. 100 szt. | op. | 10
872. | Worki jednorazowe do sterylizacji z polipropylenu, grubość 50 um, odporne na temperaturę do +134 st. C, rozmiar 300x500mm, w op. 500 szt. | op. | 5
873. | Zacisk do węży mogący regulować lub odcinać przepływ cieczy lub gazów. Możliwość regulacji poprzez śrubowy mechanizm zaciskający. Możliwość zablokowania cieczy bez demontowania już podłączonego węża. Docisk rozłożony równomiernie na całej powierzchni węża uniemożliwiający jego uszkodzenie. Odporny na działanie UV. Dostępny w 4 rozmiarach do węży o średnicy do 30mm | szt. | 15
874. | Zaciski do węży z regulacją 15-17 mm wykonane z mosiądzu niklowanego | szt. | 10
875. | Zaciski do węży z regulacją 18-20 mm wykonane z mosiądzu niklowanego | szt. | 15
876. | Zawór spustowy 3/4 " do butli na wodę destylowaną | szt. | 14
877. | Zestaw do destylacji z parą wodną, zestaw do oznaczania kwasowości lotnej. Zestaw zawierający: kolbę kulistą płaskodenną ws 45 o poj. 2000ml, kolbę kulistą okrągłodenną trójszyjną o poj. 250ml, chłodnicę Libiega - dł. płaszcza 400mm, deflegmator, kolbę stożkową o poj. 300ml, komplet rurek wraz z korkami, zacisk Hoffmana. Zestaw wykonany zgodnie z normą PN-90/A-75101/05 | szt. | 3
878. | Zestaw korkoborów 1-6 z mosiądzu niklowanego z uchwytami | szt. | 1
879. | Zestaw uszczelek z kałczuku syntetycznego do kolb próżniowych. Zestaw z minimum 7 szt., zawierający uszczelki o rozmiarach 21x11, 27x16, 37x22, 46x29, 58x38, 69x45, 86x57 mm | op. | 1
880. | Zlewka polipropylenowa niska o poj. 2000ml, z uchwytem. Nadająca się do kontaktu z żywnością | szt. | 6
881. | Zlewka polipropylenowa niska o poj. 3000ml, z uchwytem, skala wytłoczona. Nadająca się do kontaktu z żywnością | szt. | 9
882. | Zlewka polipropylenowa niska o poj. 5000ml, z uchwytem, skala wytłoczona. Nadające się do kontaktu z żywnością. | szt. | 11
883. | Zlewka polipropylenowa niska o poj. 500ml, z uchwytem i wytłoczoną podziałką. Nadająca się do kontaktu z żywnością | szt. | 18
884. | Zlewka polipropylenowa o poj. 100 ml skalowana z wytłoczoną podziałką, z możliwością sterylizacji w temp. 121 st. C | szt. | 35
885. | Zlewka polipropylenowa o poj. 1000 ml skalowana z wytłoczoną podziałką, z możliwością sterylizacji w temp. 121 st. C | szt. | 26
886. | Zlewka polipropylenowa o poj. 1000ml, z malowaną podziałką | szt. | 11
887. | Zlewka polipropylenowa o poj. 1000ml, z uchwytem, niska | szt. | 2
888. | Zlewka polipropylenowa o poj. 100ml, z malowaną podziałką. Nadająca się do kontaktu z żywnością | szt. | 12
889. | Zlewka polipropylenowa o poj. 2000 ml skalowana z wytłoczoną podziałką, z możliwością sterylizacji w temp. 121 st. C | szt. | 7
890. | Zlewka polipropylenowa o poj. 2000ml, z malowaną podziałką. Nadająca się do kontaktu z żywnością | szt. | 2
891. | Zlewka polipropylenowa o poj. 25 ml skalowana z wytłoczoną podziałką. Nadająca się do kontaktu z żywnością. | szt. | 22
892. | Zlewka polipropylenowa o poj. 250 ml skalowana z wytłoczoną podziałką, z możliwością sterylizacji w temp. 121 st. C | szt. | 55
893. | Zlewka polipropylenowa o poj. 250ml, z malowaną podziałką. Nadająca się do kontaktu z żywnością. | szt. | 22
894. | Zlewka polipropylenowa o poj. 3000 ml skalowana z wytłoczoną podziałką. Nadająca się do kontaktu z żywnością | szt. | 11
895. | Zlewka polipropylenowa o poj. 50 ml skalowana z wytłoczoną podziałką, z możliwością sterylizacji w temp. 121 st. C | szt. | 23
896. | Zlewka polipropylenowa o poj. 500 ml skalowana z wytłoczoną podziałką, z możliwością sterylizacji w temp. 121 st. C | szt. | 58
897. | Zlewka polipropylenowa o poj. 500ml, z malowaną podziałką, nadająca się do autoklawowania w temp. 121 st.C. Nadające się do kontaktu z żywnością. | szt. | 29
898. | Zlewka polipropylenowa wysoka o poj. 1000ml, z uchwytem, z wytłoczoną podziałką. Nadająca się do kontaktu z żywnością | szt. | 2
899. | Zlewka polipropylenowa wysoka o poj. 250ml, z uchwytem, z wytłoczoną podziałką. Nadająca się do kontaktu z żywnością | szt. | 8
900. | Zlewka polipropylenowa wysoka o poj. 500ml, z uchwytem i wytłoczoną podziałką. Nadająca się do kontaktu z żywnością | szt. | 12
901. | Zlewka szklana niska o poj. 100 ml, wymiary: średnica 50mm; wysokość 70mm | szt. | 161
902. | Zlewka szklana niska o poj. 1000 ml, wymiary: średnica 105mm; wysokość 145mm | szt. | 64
903. | Zlewka szklana niska o poj. 150 ml, wymiary: średnica 60mm; wysokość 80mm | szt. | 84
904. | Zlewka szklana niska o poj. 2000 ml, wymiary: średnica 130mm; wysokość 185mm | szt. | 19
905. | Zlewka szklana niska o poj. 25 ml, wymiary: średnica 34mm; wysokość 50mm | szt. | 97
906. | Zlewka szklana niska o poj. 250 ml, wymiary: średnica 70mm; wysokość 95mm | szt. | 154
907. | Zlewka szklana niska o poj. 3000 ml, wymiary: średnica 150mm; wysokość 210mm | szt. | 13
908. | Zlewka szklana niska o poj. 400 ml, wymiary: średnica 80mm; wysokość 110mm | szt. | 110
909. | Zlewka szklana niska o poj. 50 ml, wymiary: średnica 42mm; wysokość 60mm | szt. | 107
910. | Zlewka szklana niska o poj. 5000 ml, wymiary: średnica 170mm; wysokość 270mm | szt. | 9
911. | Zlewka szklana niska o poj. 600 ml, wymiary: średnica 90mm; wysokość 125mm | szt. | 98
912. | Zlewka szklana niska o poj. 800 ml, wymiary: średnica 100mm; wysokość 135mm | szt. | 55
913. | Zlewka szklana wysoka ze szkła borokrzemowego 3.3., o poj. 100 ml z namalowaną wyraźną podziałką co 25ml, wymiary: średnica 48mm, wysokość 80mm | szt. | 84
914. | Zlewka szklana wysoka ze szkła borokrzemowego 3.3., o poj. 1000ml z namalowaną wyraźną podziałką co 200ml, wymiary: średnica 95mm, wysokość 180mm | szt. | 42
915. | Zlewka szklana wysoka ze szkła borokrzemowego 3.3., o poj. 150ml z namalowaną wyraźną podziałką co 50ml, wymiary: średnica 54mm, wysokość 95mm | szt. | 94
916. | Zlewka szklana wysoka ze szkła borokrzemowego 3.3., o poj. 2000ml z namalowaną wyraźną podziałką co 100ml, wymiary: średnica 120mm, wysokość 240mm | szt. | 30
917. | Zlewka szklana wysoka ze szkła borokrzemowego 3.3., o poj. 250ml z namalowaną wyraźną podziałką co 50ml, wymiary: średnica 60mm, wysokość 120mm | szt. | 136
918. | Zlewka szklana wysoka ze szkła borokrzemowego 3.3., o poj. 25ml z namalowaną wyraźną podziałką co 10ml, wymiary: średnica 30mm, wysokość 55mm | szt. | 62
919. | Zlewka szklana wysoka ze szkła borokrzemowego 3.3., o poj. 400ml z namalowaną wyraźną podziałką co 100ml, wymiary: średnica 70mm, wysokość 130mm | szt. | 45
920. | Zlewka szklana wysoka ze szkła o poj. 800 ml, z namalowaną wyraźną podziałką co 100ml, wymiary: średnica 90mm, wysokość 175mm, szkło butelki posiadające własności fizyczne i chemiczne: liniowy współczynnik rozszerzalności cieplnej wynoszący min. 3,3x 10-6/K (zakres 20-300 st. C), gęstość w temperaturze 20 st. C 2,23g/cm3, wartość modułu Younga min. 63,2×103 MPa, szkło o składzie chemicznym min.: tlenek krzemu (IV) (SiO2) 80,3%, tlenek boru (III) (B2O3) 13%, tlenek sodu (Na2O) i tlenek potasu (K2O) sumarycznie 4,3%, tlenek glinu (AI2O3) 2,4%. Przewodność cieplna wynosząca min. 1,16 W x m-1 x K-1. Współczynnik załamania światła min. (589,30 nm) wynoszący 1,472. Liczba Poissona wynosząca min. 0,19. Pojemność cieplna wynosząca min. 0,8×103 J.Kg-1 xK-1 | szt. | 25
921. | Zlewska szklana wysoka ze szkła borokrzemowego 3.3., o poj. 50ml z namalowaną wyraźną podziałką co 15ml, wymiary: średnica 38mm, wysokość 70mm | szt. | 54
922. | Zlewska szklana wysoka ze szkła borokrzemowego 3.3., o poj. 600ml z namalowaną wyraźną podziałką co 100 ml, wymiary: średnica 80mm, wysokość 150mm | szt. | 55
923. | Złącze szklane ekspansywne, szlif zewn. 14/23, szlif wew. 19/26 | szt. | 2
924. | Złącze szklane ekspansywne, szlif zewn. 19/26, szlif wew. 29/32 | szt. | 2
925. | Złącze szklane redukcyjne, szlif zewn. 29/32, szlif wew. 14/23 | szt. | 3
926. | Złącze szklane redukcyjne, szlif zewn. 29/32, szlif wew. 19/26 | szt. | 3
927. | Złączki do węży z polipropylenu, T-kształtne, 6,9-7,6mm, dł. 40mm | szt. | 2
928. | Złączki do węży z polipropylenu, Y-kształtne, 4,7-5,7 mm, średnica nominalna 6 mm | szt. | 2
929. | Złączki do węży z polipropylenu, Y-kształtne, 6,6-7,6 mm, średnica nominalna 8 mm | szt. | 4
930. | Żel krzemionkowy barwiony do eksykatora, w op. 1 kg | kg | 27
ŁĄCZNIE WARTOŚĆ BRUTTO ZADANIA: | [5 empty] | x | x