## Deck
Montaż elektryczny
Ceny jednostkowe
| Załącznik : |  | 1
Obowiązują dla:
Górażdze CEMENT S.A.
| Wydanie: | 19
| Data: | 2015-06-01
Opracowane przez zespół: Andrzej Kowalski |  |  |  | Zatwierdził:
| Janusz Micek |  | Janusz Micek

## Spis
Spis treści
1 | Układanie i podłączanie kabla
2 | Mufy i końcówki kabli
3 | Dławiki, tabliczki, oznaczniki
4 | Puszki, skrzynki, gniazda
5 | Urządzenia lokalne
6 | Materiały oświetleniowe
7 | Rury osłonowe
8 | Trasy kablowe
9 | Metalowe konstrukcje pomocnicze
10 | Prace ziemne , w betonie, transportowe
11 | Prace pomiarowe
12 | Montaż według rysunku

## Zakres_prac
Ogólnie
Materiały pomocnicze: | * |  | Końcówki kabli, zakońcyenia kabli
| * |  | Śruby, podkładki, nakrętki
| * |  | Plastykowe końcówki do rur ocynkowanych
| * |  | Plastykowe kapy do końców profili H, tras kablowych
Podział kosztów: | * |  | Dostawa materiału i montaż
są niezależnymi pozycjami !!!!
Dostawa materiału: | * |  | albo Zleceniodawca
| * |  | albo Zleceniobiorca
| * |  | Decyzja przy kontrakcie
Zakres prac, rozdział 1:
Kable
Cena za 1 m kabla zawiera:
| 1. | - | dostawa kabla
| 2. | - | 2 oznaczniki kabla na obu końcach i ich montaż
| 3. | - | ułożenie kabla i jego zamocowanie wg. typu A1-A4
Rodzaje ukladania kabla:
| A1 | - | w kanale, na półce, w rynnie, w ziemi
.+ opaska ok. 1 szt. / 2 m; w ziemi - taśma ozn.
.+ wiązanie tą opaską
| A2 | - | pojedynczo na drabince
.+ uchwyt (obejmka ) aluminiowa
.+ montaż uchwytu ( obejmki )
| A3 | - | na drabince w wiązce
.+ uchwyt (obejmka ) stalowa
.+ montaż uchwytu ( obejmki )
| A4 | - | w rurze stalowej, plastykowej
uwaga ! Rozliczenia wg. A1 ( A1 = A4 )
Cena podłączenia kabla zawiera:
| A5 | - | Podłączenie kabla, jednego końca
wszyskie żyły !
.+ materiały pomocnicze ( zakończenie kabla )
Zakres prac, rozdział 2:
Mufy
Cena za 1 sztukę zawiera:
| 1. | - | dostawa mufy
| 2. | - | materiały pomocnicze, n.p.: taśma, izolacja itp.
| 3. | - | montaż mufy
Zakres prac, rozdział 3:
Dławiki, tabliczki
Cena za 1 pozycję zawiera:
| 1. | - | dostawa dławika, tabliczki itd.
| 2. | - | materiały pomocnicze, n.p.: śrubki
| 3. | - | montaż
Tabliczki: | * | min. rozmiary tabliczki: |  | 100 x 40 mm
| * | min. trzcionka: |  | 8 mm
| * | trwałe wykonanie, światłoodporne
Dławiki: | * | somouszczelniające, zaciskowe
|  | n.p. Firmy Skintop | p. Firmy Lapp Kabel
| * | z nakrętką kontrującą
Zakres prac, rozdział 4:
Puszki, skrzynki
Cena za 1 pozycję zawiera:
| 1. | - | ewt. dostawa puszki, skrzynki
| 2. | - | materiały pomocnicze, n.p.: śrubki
| 3. | - | montaż puszki, skrzynki
Zakres prac, rozdział 5:
Urządzenia lokalne
Cena za 1 pozycję zawiera:
| 1. | - | ewt. dostawa urządzenia
| 2. | - | materiały pomocnicze, n.p.: śrubki
| 3. | - | montaż
Zakres prac, rozdział 6:
Urządzenia oświetleniowe
Cena za 1 pozycję zawiera:
| 1. | - | ewt. dostawa urządzenia, lampy, włącznika, itd.
| 2. | - | materiały pomocnicze, n.p.: śrubki
| 3. | - | montaż lampy, włącznika itd.
Zakres prac, rozdział 7:
Rury osłonowe
Cena za 1 pozycję zawiera:
| 1. | - | ewt. dostawa rury, itd.
| 2. | - | materiały pomocnicze, n.p.: opaski, zakończenia rur
| 3. | - | montaż rury itd.
Zakres prac, rozdział 8:
Trasy kablowe
Cena za 1 pozycję zawiera:
| 1. | - | dostawa i zamocowanie samej trasy kablowej
| 2. | - | materiały pomocnicze, n.p.: śruby, kołki rozporowe
| 3. | -
| * |  | UWAGA !
Montaż konstrukcji pomocniczych wg.
Pos. 8.22.22
Spawanie: | * |  | przy konsrukcjach ocynkowanych tylko
w wyjątkowych sytuacjach dopuszczalne !
| * |  | spawy zaraz zaprawić zimnym cynkiem !

## Roz_01
Pos. | Opis robót | Producent | Jednostka | Koszt | Koszt roboty tzn. układanie kabli na / w |  |  | Koszt
|  |  | miary | materiału | półce | drabince 1 x | drabince X x | podłączenia | A1 | A5
|  |  |  | M | A1 | A2 | A3 | A5 | A1*1,16 | A5*1,16
|  | A2 | = | 1.25 | A1 |  |  |  | 1.25 | A1
|  | A3 | = | 1.12 | A1 |  |  |  | 1.12 | A1
1.1 Kabel energetyczny NYY - O ( YKY ) 0,6/1kV ; opona czarna | [11 empty] | bup |  |  |  | z upustem |  | po 15 .02
1.1.1 | NYY-O 1x 16 qmm | Telefonika Kable | PLN /m ; PLN /szt | 8.36 | 3.45 | 4.3125 | 3.864 | 11.98 | 4.002 | 13.8968 |  | 0 | 1x16 |  | 0.5 | 0 | 0 | 0
1.1.2 | NYY-O 1x 25 qmm | Telefonika Kable | PLN /m ; PLN /szt | 12.62 | 3.45 | 4.3125 | 3.864 | 13.92 | 4.002 | 16.1472 |  | 16.163 | 1x25 | 16163 | 0.5 | 8081.5 | 8.0815 | 8.5664
1.1.3 | NYY-O 1x 35 qmm | Telefonika Kable | PLN /m ; PLN /szt | 19.19 | 3.45 | 4.3125 | 3.864 | 15.93 | 4.002 | 18.4788 |  | 24.587 | 1x35 | 24587 | 0.5 | 12293.5 | 12.2935 | 13.0311
1.1.4 | NYY-O 1x 50 qmm | Telefonika Kable | PLN /m ; PLN /szt | 23.99 | 4.09 | 5.1125 | 4.5808 | 17.7 | 4.7444 | 20.532 |  | 30.734 | 1x50 | 30734 | 0.5 | 15367 | 15.367 | 16.289
1.1.5 | NYY-O 1x 70 qmm | Telefonika Kable | PLN /m ; PLN /szt | 33.07 | 4.09 | 5.1125 | 4.5808 | 20.92 | 4.7444 | 24.2672 |  | 42.365 | 1x70 | 42365 | 0.5 | 21182.5 | 21.1825 | 22.4535
1.1.6 | NYY-O 1x 95 qmm | Telefonika Kable | PLN /m ; PLN /szt | 43.99 | 4.09 | 5.1125 | 4.5808 | 23.82 | 4.7444 | 27.6312 |  | 56.349 | 1x95 | 56349 | 0.5 | 28174.5 | 28.1745 | 29.865
1.1.7 | NYY-O 1x 120qmm | Telefonika Kable | PLN /m ; PLN /szt | 55.21 | 4.58 | 5.725 | 5.1296 | 31.61 | 5.3128 | 36.6676 |  | 70.724 | 1x120 | 70724 | 0.5 | 35362 | 35.362 | 37.4837
1.1.8 | NYY-O 1x 150qmm | Telefonika Kable | PLN /m ; PLN /szt | 69.23 | 5.06 | 6.325 | 5.6672 | 35.49 | 5.8696 | 41.1684 |  | 87.029 | 1x150 | 87029 | 0.5 | 43514.5 | 43.5145 | 46.1254
1.1.9 | NYY-O 1x 185qmm | Telefonika Kable | PLN /m ; PLN /szt | 84.97 | 5.93 | 7.4125 | 6.6416 | 39.26 | 6.8788 | 45.5416 |  | 106.822 | 1x185 | 106822 | 0.5 | 53411 | 53.411 | 56.6157
1.1.10 | NYY-O 1x 240qmm | Telefonika Kable | PLN /m ; PLN /szt | 114.03 | 11.67 | 14.5875 | 13.0704 | 42.39 | 13.5372 | 49.1724 |  | 146.086 | 1x240 | 146086 | 0.5 | 73043 | 73.043 | 77.4256
[12 empty] | 0 |  |  | 0.5 | 0 | 0 | 0
1.2 Kabel energetyczny NYY - J ( YKY-żo ) 0,6/1kV ; opona czarna | [11 empty] | 0 |  |  | 0.5 | 0 | 0 | 0
1.2.1 | NYY-J 3x 1,5 qmm | Telefonika Kable | PLN /m ; PLN /szt | 3.81 | 3.45 | 4.3125 | 3.864 | 16.65 | 4.002 | 19.314 |  | 5.018 | 3x1,5 | 5018 | 0.5 | 2509 | 2.509 | 2.6595
1.2.2 | NYY-J 3x 2,5 qmm | Telefonika Kable | PLN /m ; PLN /szt | 5.84 | 3.45 | 4.3125 | 3.864 | 17.93 | 4.002 | 20.7988 |  | 7.705 | 3x2,5 | 7705 | 0.5 | 3852.5 | 3.8525 | 4.0837
1.2.3 | NYY-J 3x 4 qmm | Telefonika Kable | PLN /m ; PLN /szt | 8.22 | 4.09 | 5.1125 | 4.5808 | 21.56 | 4.7444 | 25.0096 |  | 10.845 | 3x4 | 10845 | 0.5 | 5422.5 | 5.4225 | 5.7479
1.2.4 | NYY-J 3x 6 qmm | Telefonika Kable | PLN /m ; PLN /szt | 11.35 | 4.09 | 5.1125 | 4.5808 | 23.82 | 4.7444 | 27.6312 |  | 14.962 | 3x6 | 14962 | 0.5 | 7481 | 7.481 | 7.9299
1.2.5 | NYY-J 3x 10 qmm | Telefonika Kable | PLN /m ; PLN /szt | 16.73 | 5.06 | 6.325 | 5.6672 | 27.19 | 5.8696 | 31.5404 |  | 21.437 | 3x10 | 21437 | 0.5 | 10718.5 | 10.7185 | 11.3616
1.2.6 | NYY-J 3x 16 qmm | Telefonika Kable | PLN /m ; PLN /szt | 23.77 | 5.45 | 6.8125 | 6.104 | 31.13 | 6.322 | 36.1108 |  | 30.442 | 3x16 | 30442 | 0.5 | 15221 | 15.221 | 16.1343
1.3 Kabel energetyczny YKY-żo 0,6/1kV ; opona czarna
1.3.1 | YKY-żo 3x 1,5 qmm | BITNER | PLN /m ; PLN /szt | 3.85 | 3.45 | 4.3125 | 3.864 | 16.65
1.3.2 | YKY-żo 3x 2,5 qmm | BITNER | PLN /m ; PLN /szt | 5.95 | 3.45 | 4.3125 | 3.864 | 17.93
1.3.3 | YKY-żo 3x 4 qmm | BITNER | PLN /m ; PLN /szt | 8.38 | 4.09 | 5.1125 | 4.5808 | 21.56
[12 empty] | 0 |  |  | 0.5 | 0 | 0 | 0
1.4 Kabel energetyczny NYY - J ( YKY-żo ) 0,6/1kV ; opona czarna | [11 empty] | 0 |  |  | 0.5 | 0 | 0 | 0
1.4.1 | NYY-J 4x 1,5 qmm | Telefonika Kable | PLN /m ; PLN /szt | 4.66 | 3.45 | 4.3125 | 3.864 | 19.15 | 4.002 | 22.214 |  | 6.134 | 4x1,5 | 6134 | 0.5 | 3067 | 3.067 | 3.251
1.4.2 | NYY-J 4x 2,5 qmm | Telefonika Kable | PLN /m ; PLN /szt | 7.45 | 3.45 | 4.3125 | 3.864 | 20.27 | 4.002 | 23.5132 |  | 9.824 | 4x2,5 | 9824 | 0.5 | 4912 | 4.912 | 5.2067
1.4.3 | NYY-J 4x 4 qmm | Telefonika Kable | PLN /m ; PLN /szt | 10.86 | 4.09 | 5.1125 | 4.5808 | 24.05 | 4.7444 | 27.898 |  | 14.312 | 4x4 | 14312 | 0.5 | 7156 | 7.156 | 7.5854
1.4.4 | NYY-J 4x 6 qmm | Telefonika Kable | PLN /m ; PLN /szt | 13.5 | 4.09 | 5.1125 | 4.5808 | 26.31 | 4.7444 | 30.5196 |  | 17.808 | 4x6 | 17808 | 0.5 | 8904 | 8.904 | 9.4382
1.4.5 | NYY-J 4x 10 qmm | Telefonika Kable | PLN /m ; PLN /szt | 21.63 | 4.91 | 6.1375 | 5.4992 | 29.92 | 5.6956 | 34.7072 |  | 27.696 | 4x10 | 27696 | 0.5 | 13848 | 13.848 | 14.6789
1.4.6 | NYY-J 4x 16 qmm | Telefonika Kable | PLN /m ; PLN /szt | 32.4 | 5.45 | 6.8125 | 6.104 | 36.04 | 6.322 | 41.8064 |  | 41.502 | 4x16 | 41502 | 0.5 | 20751 | 20.751 | 21.9961
1.4.7 | NYY-J 4x 25 qmm | Telefonika Kable | PLN /m ; PLN /szt | 48.85 | 6.19 | 7.7375 | 6.9328 | 45.62 | 7.1804 | 52.9192 |  | 62.585 | 4x25 | 62585 | 0.5 | 31292.5 | 31.2925 | 33.1701
1.4.8 | NYY-J 4x 35 qmm | Telefonika Kable | PLN /m ; PLN /szt | 67.26 | 6.92 | 8.65 | 7.7504 | 51.91 | 8.0272 | 60.2156 |  | 86.16 | 4x35 | 86160 | 0.5 | 43080 | 43.08 | 45.6648
1.4.9 | NYY-J 4x 50 qmm | Telefonika Kable | PLN /m ; PLN /szt | 92.84 | 9.66 | 12.075 | 10.8192 | 56.33 | 11.2056 | 65.3428 |  | 118.934 | 4x50 | 118934 | 0.5 | 59467 | 59.467 | 63.035
1.4.10 | NYY-J 4x 70 qmm | Telefonika Kable | PLN /m ; PLN /szt | 128.4 | 12.56 | 15.7 | 14.0672 | 65.18 | 14.5696 | 75.6088 |  | 164.483 | 4x70 | 164483 | 0.5 | 82241.5 | 82.2415 | 87.176
1.4.11 | NYY-J 4x 95 qmm | Telefonika Kable | PLN /m ; PLN /szt | 175.16 | 14.57 | 18.2125 | 16.3184 | 74.03 | 16.9012 | 85.8748 |  | 224.383 | 4x95 | 224383 | 0.5 | 112191.5 | 112.1915 | 118.923
1.4.12 | NYY-J 4x 120 qmm | Telefonika Kable | PLN /m ; PLN /szt | 225.98 | 14.57 | 18.2125 | 16.3184 | 75.54 | 16.9012 | 87.6264 |  | 289.487 | 4x120 | 289487 | 0.5 | 144743.5 | 144.7435 | 153.4281
1.4.13 | NYY-J 4x 150 qmm | Telefonika Kable | PLN /m ; PLN /szt | 278.85 | 20.02 | 25.025 | 22.4224 | 77.07 | 23.2232 | 89.4012 | 0 | 357.216 | 4x150 | 357216 | 0.5 | 178608 | 178.608 | 189.3245
1.4.14 | NYY-J 4x 185 qmm | Telefonika Kable | PLN /m ; PLN /szt | 340.41 | 22.05 | 27.5625 | 24.696 | 78.61 | 25.578 | 91.1876 | 0 | 436.072 | 4x185 | 436072 | 0.5 | 218036 | 218.036 | 231.1182
1.4.15 | NYY-J 4x 240 qmm | Telefonika Kable | PLN /m ; PLN /szt | 432.87 | 22.76 | 28.45 | 25.4912 | 80.14 | 26.4016 | 92.9624 |  | 554.527 | 4x240 | 554527 | 0.5 | 277263.5 | 277.2635 | 293.8993
1.5 Kabel energetyczny YKY-żo 0,6/1kV ; opona czarna
1.5.1 | YKY-żo 4x 1,5 qmm | BITNER | PLN /m ; PLN /szt | 4.62 | 3.45 | 4.3125 | 3.864 | 19.15
1.5.2 | YKY-żo 4x 2,5 qmm | BITNER | PLN /m ; PLN /szt | 7.38 | 3.45 | 4.3125 | 3.864 | 20.27
1.5.3 | YKY-żo 4x 4 qmm | BITNER | PLN /m ; PLN /szt | 10.82 | 4.09 | 5.1125 | 4.5808 | 24.05
1.5.4 | YKY-żo 4x 6 qmm | BITNER | PLN /m ; PLN /szt | 13.43 | 4.09 | 5.1125 | 4.5808 | 26.31
1.5.5 | YKY-żo 4x 10 qmm | BITNER | PLN /m ; PLN /szt | 21.61 | 4.91 | 6.1375 | 5.4992 | 29.92
1.5.6 | YKY-zo 4x 16 qmm | BITNER | PLN /m ; PLN /szt | 32.36 | 5.5 | 6.875 | 6.16 | 36.04
1.5.7
[12 empty] | 0 |  |  | 0.5 | 0 | 0 | 0
1.6 Kabel energetyczny NYY - J ( YKY-żo ) 0,6/1kV ; opona czarna | [11 empty] | 0 |  |  | 0.5 | 0 | 0 | 0
1.6.1 | NYY-J 5x 1,5 qmm | Telefonika Kable | PLN /m ; PLN /szt | 5.72 | 3.45 | 4.3125 | 3.864 | 21.56 | 4.002 | 25.0096 |  | 7.536 | 5x1,5 | 7536 | 0.5 | 3768 | 3.768 | 3.9941
1.6.2 | NYY-J 5x 2,5 qmm | Telefonika Kable | PLN /m ; PLN /szt | 8.83 | 3.45 | 4.3125 | 3.864 | 22.69 | 4.002 | 26.3204 |  | 11.646 | 5x2,5 | 11646 | 0.5 | 5823 | 5.823 | 6.1724
1.6.3 | NYY-J 5x 4 qmm | Telefonika Kable | PLN /m ; PLN /szt | 13.46 | 4.09 | 5.1125 | 4.5808 | 26.46 | 4.7444 | 30.6936 |  | 16.781 | 5x4 | 16781 | 0.5 | 8390.5 | 8.3905 | 8.8939
1.6.4 | NYY-J 5x 6 qmm | Telefonika Kable | PLN /m ; PLN /szt | 17.11 | 4.12 | 5.15 | 4.6144 | 28.72 | 4.7792 | 33.3152 |  | 22.565 | 5x6 | 22565 | 0.5 | 11282.5 | 11.2825 | 11.9595
1.6.5 | NYY-J 5x 10 qmm | Telefonika Kable | PLN /m ; PLN /szt | 25.52 | 5.45 | 6.8125 | 6.104 | 32.34 | 6.322 | 37.5144 |  | 32.68 | 5x10 | 32680 | 0.5 | 16340 | 16.34 | 17.3204
1.6.6 | NYY-J 5x 16 qmm | Telefonika Kable | PLN /m ; PLN /szt | 38.54 | 6.92 | 8.65 | 7.7504 | 38.46 | 8.0272 | 44.6136 |  | 48.443 | 5x16 | 48443 | 0.5 | 24221.5 | 24.2215 | 25.6748
1.6.7 | NYY-J 5x 25 qmm | Telefonika Kable | PLN /m ; PLN /szt | 61.97 | 9.66 | 12.075 | 10.8192 | 48.04 | 11.2056 | 55.7264 |  | 79.395 | 5x25 | 79395 | 0.5 | 39697.5 | 39.6975 | 42.0793
1.6.8 | NYY-J 5x 35 qmm | Telefonika Kable | PLN /m ; PLN /szt | 85.25 | 10.53 | 13.1625 | 11.7936 | 54.33 | 12.2148 | 63.0228 |  | 109.207 | 5x35 | 109207 | 0.5 | 54603.5 | 54.6035 | 57.8797
1.6.9 | NYY-J 5x 50 qmm | Telefonika Kable | PLN /m ; PLN /szt | 130.02 | 11.9 | 14.875 | 13.328 | 58.73 | 13.804 | 68.1268 |  | 166.551 | 5x50 | 166551 | 0.5 | 83275.5 | 83.2755 | 88.272
[12 empty] | 0 | 5x70 |  | 0.5 | 0 | 0 | 0
[12 empty] | 0 | 5x95 |  | 0.5 | 0 | 0 | 0
1.7 Kabel energetyczny YKY-żo 0,6/1kV ; opona czarna
1.7.1 | YKY-żo 5x 1,5 qmm | BITNER | PLN /m ; PLN /szt | 5.65 | 3.45 | 4.3125 | 3.864 | 21.56
1.7.2 | YKY-żo 5x 2,5 qmm | BITNER | PLN /m ; PLN /szt | 8.82 | 3.45 | 4.3125 | 3.864 | 22.69
1.7.3 | YKY-żo 5x 4 qmm | BITNER | PLN /m ; PLN /szt | 13.41 | 4.09 | 5.1125 | 4.5808 | 26.46
1.7.4 | YKY-żo 5x 6 qmm | BITNER | PLN /m ; PLN /szt | 17.08 | 4.12 | 5.15 | 4.6144 | 28.72
1.7.5 | YKY-żo 5x 10 qmm | BITNER | PLN /m ; PLN /szt | 25.46 | 5.45 | 6.8125 | 6.104 | 32.34
1.7.6 | YKY-żo 5x 16 qmm | BITNER | PLN /m ; PLN /szt | 38.5 | 6.92 | 8.65 | 7.7504 | 38.46
1.7.7
[12 empty] | 0 | 5x240 |  | 0.5 | 0 | 0 | 0
1.8 Kabel energetyczny do zaworów el. ( LIYYzo ) | [11 empty] | 0 |  |  |  | 0 | 0 | 0
1.8.1 |  |  | PLN /m ; PLN /szt | [8 empty] | 0 |  |  |  | 0 | 0 | 0
1.8.2 | LIYYzo 3x 1,0 qmm | Lapp Kabel | PLN /m ; PLN /szt | 3.04 | 3.37 | 4.2125 | 3.7744 | 16 | 3.9092 | 18.56 |  | 3 | 3x1 | 1890 | 0.2 | 378 | 1.512 | 1.6027
1.8.3 |  |  | PLN /m ; PLN /szt | [8 empty] | 0 |  |  |  | 0 | 0 | 0
1.9 Kabel energetyczny do zaworów el. YStYżo
1.9.1 |  |  | PLN /m ; PLN /szt
1.9.2 | YStYżo 3x 1,0 qmm | BITNER | PLN /m ; PLN /szt | 3.24 | 3.37 | 4.2125 | 3.7744 | 16
1.9.3 |  |  | PLN /m ; PLN /szt
[12 empty] | 0 |  |  |  | 0 | 0 | 0
1.10 Kabel energetyczny z żyłą koncentryczną NYCWY 0,6/1kV ; opona czarna | [11 empty] | 0 |  |  |  | 0 | 0 | 0
1.10.1 | NYCWY 3x 10 / 10 qmm | Telefonika Kable | PLN /m ; PLN /szt | 30.54 | 8.99 | 11.2375 | 10.0688 | 26.27 | 10.4284 | 30.4732 | 0 | 29.882 | 3x10/10 | 29882 | 0.3 | 8964.6 | 20.9174 | 22.1724
1.10.2 | NYCWY 3x 16 / 16 qmm | Telefonika Kable | PLN /m ; PLN /szt | 43.67 | 9.95 | 12.4375 | 11.144 | 29.88 | 11.542 | 34.6608 | 0 | 44.275 | 3x16/16 | 44275 | 0.3 | 13282.5 | 30.9925 | 32.852
1.10.3 | NYCWY 3x 25 / 16 qmm | Telefonika Kable | PLN /m ; PLN /szt | 70.71 | 10.91 | 13.6375 | 12.2192 | 33.5 | 12.6556 | 38.86 | 0 | 63.647 | 3x25/16 | 63647 | 0.3 | 19094.1 | 44.5529 | 47.2261
1.10.4 | NYCWY 3x 35 / 16 qmm | Telefonika Kable | PLN /m ; PLN /szt | 87.88 | 11.89 | 14.8625 | 13.3168 | 40.72 | 13.7924 | 47.2352 | 0 | 92.785 | 3x35/16 | 92785 | 0.3 | 27835.5 | 64.9495 | 68.8465
1.10.5 | NYCWY 3x 50 / 25 qmm | Telefonika Kable | PLN /m ; PLN /szt | 111.94 | 12.68 | 15.85 | 14.2016 | 44.36 | 14.7088 | 51.4576 | 0 | 122.709 | 3x50/25 | 122709 | 0.3 | 36812.7 | 85.8963 | 91.0501
1.10.6 | NYCWY 3x 95 / 50 qmm | Telefonika Kable | PLN /m ; PLN /szt | 211.51 | 14.86 | 18.575 | 16.6432 | 47.97 | 17.2376 | 55.6452 | 0 | 236.913 | 3x95/50 | 236913 | 0.3 | 71073.9 | 165.8391 | 175.7894
1.10.7 | NYCWY 3x 120 / 70 qmm | Telefonika Kable | PLN /m ; PLN /szt | 284.57 | 17.27 | 21.5875 | 19.3424 | 55.21 | 20.0332 | 64.0436 | 0 | 297.926 | 3x120/70 | 297926 | 0.3 | 89377.8 | 208.5482 | 221.0611
1.10.8 | NYCWY 3x 150 / 70 qmm | Telefonika Kable | PLN /m ; PLN /szt | 345.23 | 20.09 | 25.1125 | 22.5008 | 60.03 | 23.3044 | 69.6348 | 0 | 368.931 | 3x150/70 | 368931 | 0.3 | 110679.3 | 258.2517 | 273.7468
1.10.9 | NYCWY 3x 185 / 95 qmm | Telefonika Kable | PLN /m ; PLN /szt | 430.26 | 23.15 | 28.9375 | 25.928 | 68.07 | 26.854 | 78.9612 | 0 | 434.033 | 3x185/95 | 434033 | 0.3 | 130209.9 | 303.8231 | 322.0525
1.10.10 | NYCWY 3x 240 / 120 qmm | Telefonika Kable | PLN /m ; PLN /szt | 538.07 | 26.91 | 33.6375 | 30.1392 | 75.45 | 31.2156 | 87.522 | 0 | 505.201 | 3x240/120 | 505201 | 0.3 | 151560.3 | 353.6407 | 374.8591
1.11 Kabel energetyczny podwójnie ekranowany 2YSLCYK - JB 0,6/1kV; opona czarna z dzieloną żyłą ochronną
1.11.1 | 2YSLCYK - JB 3x 2,5 + 3G 0,5 qmm | Lapp Kabel | PLN /m ; PLN /szt | 39.78 | 2.98 | 3.725 | 3.3376 | 19.12 | 3.4568 | 22.1792
1.11.2 | 2YSLCYK - JB 3x 4,0 + 3G 0,75qmm | Lapp Kabel | PLN /m ; PLN /szt | 54.4 | 2.98 | 3.725 | 3.3376 | 20.23 | 3.4568 | 23.4668
1.11.3 | 2YSLCYK - JB 3x 6,0 + 3G 1,0 qmm | Lapp Kabel | PLN /m ; PLN /szt | 73.07 | 3.53 | 4.4125 | 3.9536 | 24.01 | 4.0948 | 27.8516
1.11.4 | 2YSLCYK - JB 3x 10 + 3G 1,5 qmm | Lapp Kabel | PLN /m ; PLN /szt | 101.44 | 7.75 | 9.6875 | 8.68 | 26.27 | 8.99 | 30.4732
1.11.5 | 2YSLCYK - JB 3x 16 + 3G 2,5 qmm | Lapp Kabel | PLN /m ; PLN /szt | 162.07 | 8.58 | 10.725 | 9.6096 | 29.88 | 9.9528 | 34.6608
1.11.6 | 2YSLCYK - JB 3x 25 + 3G 4,0 qmm | Lapp Kabel | PLN /m ; PLN /szt | 281.05 | 9.41 | 11.7625 | 10.5392 | 33.5 | 10.9156 | 38.86
1.11.7 | 2YSLCYK - JB 3x 35 + 3G 6,0 qmm | Lapp Kabel | PLN /m ; PLN /szt | 335.64 | 10.25 | 12.8125 | 11.48 | 40.72 | 11.89 | 47.2352
1.11.8 | 2YSLCYK - JB 3x 50 + 3G 10 qmm | Lapp Kabel | PLN /m ; PLN /szt | 446.48 | 10.94 | 13.675 | 12.2528 | 44.36 | 12.6904 | 51.4576
1.11.9 | 2YSLCYK - JB 3x 70 + 3G 10 qmm | Lapp Kabel | PLN /m ; PLN /szt | 609.72 | 12.81 | 16.0125 | 14.3472 | 47.97 | 14.8596 | 55.6452
1.11.10 | 2YSLCYK - JB 3x 95 + 3G 16 qmm | Lapp Kabel | PLN /m ; PLN /szt | 815.05 | 14.89 | 18.6125 | 16.6768 | 55.21 | 17.2724 | 64.0436
1.11.11 | 2YSLCYK - JB 3x 120 + 3G 16 qmm | Lapp Kabel | PLN /m ; PLN /szt | 1033.85 | 17.32 | 21.65 | 19.3984 | 60.03 | 20.0912 | 69.6348
1.11.12 | 2YSLCYK - JB 3x 150 + 3G 25 qmm | Lapp Kabel | PLN /m ; PLN /szt | 1131.08 | 19.95 | 24.9375 | 22.344 | 68.07 | 23.142 | 78.9612
1.11.13
[12 empty] | 0 |  |  | 0.3 | 0 | 0 | 0
1.12 Kabel sygnalizacyjny NYY ( YKSYeky ) 0,6/1kV ; opona czarna, żyły numerowane, ekranowany | [11 empty] | 0 |  |  |  | 0 | 0 | 0
1.12.1 | YKSYeky 7 x 1,0 qmm | Telefonika Kable | PLN /m ; PLN /szt | 19.83 | 3.45 | 4.3125 | 3.864 | 25.91 | 4.002 | 30.0556 |  | 15.989 | 7x1 | 15989 | 0.25 | 3997.25 | 11.9917 | 12.7113
1.12.2 | YKSYeky 10 x 1,0 qmm | Telefonika Kable | PLN /m ; PLN /szt | 24.18 | 4.09 | 5.1125 | 4.5808 | 31.21 | 4.7444 | 36.2036 |  | 20.44 | 10x1 | 20440 | 0.25 | 5110 | 15.33 | 16.2498
1.12.3 | YKSYeky 14 x 1,0 qmm | Telefonika Kable | PLN /m ; PLN /szt | 27.35 | 4.83 | 6.0375 | 5.4096 | 41.27 | 5.6028 | 47.8732 |  | 23.102 | 14x1 | 23102 | 0.25 | 5775.5 | 17.3265 | 18.3661
1.12.4 | YKSYeky 19 x 1,0 qmm | Telefonika Kable | PLN /m ; PLN /szt | 34.8 | 5.45 | 6.8125 | 6.104 | 53.19 | 6.322 | 61.7004 |  | 29.409 | 19x1 | 29409 | 0.25 | 7352.25 | 22.0568 | 23.3802
1.12.5 | YKSYeky 24 x 1,0 qmm | Telefonika Kable | PLN /m ; PLN /szt | 41.7 | 5.45 | 6.8125 | 6.104 | 66.86 | 6.322 | 77.5576 |  | 35.214 | 24x1 | 35214 | 0.25 | 8803.5 | 26.4105 | 27.9951
1.13 Kabel sygnalizacyjny YKSYektmy 0,6/1kV ; opona czarna, żyły numerowane, ekranowany
1.13.1 | YKSYektmy 7 x 1,0 qmm | BITNER | PLN /m ; PLN /szt | 11.18 | 3.45 | 4.3125 | 3.864 | 25.91
1.13.2 | YKSYektmy 10 x 1,0 qmm | BITNER | PLN /m ; PLN /szt | 13.64 | 4.09 | 5.1125 | 4.5808 | 31.21
1.13.3 | YKSYektmy 14 x 1,0 qmm | BITNER | PLN /m ; PLN /szt | 15.42 | 4.83 | 6.0375 | 5.4096 | 41.27
1.13.4 | YKSYektmy 19 x 1,0 qmm | BITNER | PLN /m ; PLN /szt | 19.63 | 5.45 | 6.8125 | 6.104 | 53.19
1.13.5 | YKSYektmy 24 x 1,0 qmm | BITNER | PLN /m ; PLN /szt | 23.52 | 5.45 | 6.8125 | 6.104 | 66.86
1.14 Przewód sterowniczy ölflex 110 CY black 0,6/1kV ; opona czarna, żyły numerowane, ekranowany
1.14.1 | 110 CY 7 G 1,0 qmm | Lapp Kabel | PLN /m ; PLN /szt | 22.48 | 3.45 | 4.3125 | 3.864 | 25.91 | 4.002 | 30.0556
1.14.2 | 110 CY 12 G 1,0 qmm | Lapp Kabel | PLN /m ; PLN /szt | 37.28 | 4.09 | 5.1125 | 4.5808 | 31.21 | 4.7444 | 36.2036
1.14.3 | 110 CY 18 G 1,0 qmm | Lapp Kabel | PLN /m ; PLN /szt | 54.1 | 4.83 | 6.0375 | 5.4096 | 41.27 | 5.6028 | 47.8732
1.14.4 | 110 CY 25 G 1,0 qmm | Lapp Kabel | PLN /m ; PLN /szt | 70.96 | 5.45 | 6.8125 | 6.104 | 53.19 | 6.322 | 61.7004
1.14.5
[12 empty] | 0 |  |  |  | 0 | 0 | 0
1.15 Przewód sterowniczy giętki NYSLY -J ( YKSLY żo) , YKSY żo 0,6/1kV ; opona czarna, żyły numerowane | [11 empty] | 0 |  |  |  | 0 | 0 | 0
1.15.1 | NYSLY-J 3 x 1,5 qmm | Telefonika Kable | PLN /m ; PLN /szt | 4.15 | 2.73 | 3.4125 | 3.0576 | 15.93 | 3.1668 | 18.4788 |  | 4.42 | 3x1,5 | 4420 | 0.35 | 1547 | 2.873 | 3.0454
1.15.2 | NYSLY-J 4 x 1,5 qmm | Telefonika Kable | PLN /m ; PLN /szt | 5.11 | 2.73 | 3.4125 | 3.0576 | 18.18 | 3.1668 | 21.0888 |  | 5.45 | 4x1,5 | 5450 | 0.35 | 1907.5 | 3.5425 | 3.7551
1.15.3 | NYSLY-J 5 x 1,5 qmm | Telefonika Kable | PLN /m ; PLN /szt | 6.29 | 3.45 | 4.3125 | 3.864 | 20.52 | 4.002 | 23.8032 |  | 6.7 | 5x1,5 | 6700 | 0.35 | 2345 | 4.355 | 4.6163
1.15.4 | YKSYzo 7 x 1,5 qmm | Telefonika Kable | PLN /m ; PLN /szt | 10.42 | 3.45 | 4.3125 | 3.864 | 24.85 | 4.002 | 28.826 |  | 9.308 | 7x1,5 | 9308 | 0.4 | 3723.2 | 5.5848 | 5.9199
1.15.5 | YKSYzo 10 x 1,5 qmm | Telefonika Kable | PLN /m ; PLN /szt | 14.56 | 3.52 | 4.4 | 3.9424 | 35.49 | 4.0832 | 41.1684 |  | 13.005 | 10x1,5 | 13005 | 0.4 | 5202 | 7.803 | 8.2712
1.15.6 | YKSYzo 14 x 1,5 qmm | Telefonika Kable | PLN /m ; PLN /szt | 19.37 | 3.77 | 4.7125 | 4.2224 | 41.17 | 4.3732 | 47.7572 |  | 17.3 | 14x1,5 | 17300 | 0.4 | 6920 | 10.38 | 11.0028
1.15.7 | YKSYzo 19 x 1,5 qmm | Telefonika Kable | PLN /m ; PLN /szt | 25 | 4.09 | 5.1125 | 4.5808 | 51.5 | 4.7444 | 59.74 |  | 22.334 | 19x1,5 | 22334 | 0.4 | 8933.6 | 13.4004 | 14.2044
1.15.8 | YKSYzo 24 x 1,5 qmm | Telefonika Kable | PLN /m ; PLN /szt | 31.36 | 4.09 | 5.1125 | 4.5808 | 59.73 | 4.7444 | 69.2868 |  | 28.019 | 24x1,5 | 28019 | 0.4 | 11207.6 | 16.8114 | 17.8201
1.16 Przewód sterowniczy giętki YKSLY żo 0,6/1kV ; opona czarna, żyły numerowane
1.16.1 | YKSLY żo 3 x 1,5 qmm | BITNER | PLN /m ; PLN /szt | 4.83 | 2.73 | 3.4125 | 3.0576 | 15.93
1.16.2 | YKSLY żo 4 x 1,5 qmm | BITNER | PLN /m ; PLN /szt | 7.71 | 2.73 | 3.4125 | 3.0576 | 18.18
1.16.3 | YKSLY żo 5 x 1,5 qmm | BITNER | PLN /m ; PLN /szt | 9.18 | 3.45 | 4.3125 | 3.864 | 20.52
1.16.4 | YKSLY żo 7 x 1,5 qmm | BITNER | PLN /m ; PLN /szt | 10.86 | 3.45 | 4.3125 | 3.864 | 24.85
1.16.5 | YKSLY żo 10 x 1,5 qmm | BITNER | PLN /m ; PLN /szt | 15.02 | 3.52 | 4.4 | 3.9424 | 35.49
1.16.6 | YKSLY żo 14 x 1,5 qmm | BITNER | PLN /m ; PLN /szt | 19.69 | 3.77 | 4.7125 | 4.2224 | 42.25
1.16.7 | YKSLY żo 19 x 1,5 qmm | BITNER | PLN /m ; PLN /szt | 25.27 | 4.09 | 5.1125 | 4.5808 | 51.5
1.16.8 | YKSLY żo 24 x 1,5 qmm | BITNER | PLN /m ; PLN /szt | 31.77 | 4.09 | 5.1125 | 4.5808 | 65.88
1.17 Przewód sterowniczy ölflex classic 110 black 0,6/1kV ; opona czarna, żyły numerowane
1.17.1 | 110 3 G 1,5 qmm | Lapp Kabel | PLN /m ; PLN /szt | 9.36 | 2.73 | 3.4125 | 3.0576 | 15.93 | 3.1668 | 18.4788
1.17.2 | 110 4 G 1,5 qmm | Lapp Kabel | PLN /m ; PLN /szt | 11.72 | 2.73 | 3.4125 | 3.0576 | 18.18 | 3.1668 | 21.0888
1.17.3 | 110 5 G 1,5 qmm | Lapp Kabel | PLN /m ; PLN /szt | 13.93 | 3.45 | 4.3125 | 3.864 | 20.52 | 4.002 | 23.8032
1.17.4 | 110 7 G 1,5 qmm | Lapp Kabel | PLN /m ; PLN /szt | 20.55 | 3.45 | 4.3125 | 3.864 | 24.85 | 4.002 | 28.826
1.17.5 | 110 12 G 1,5 qmm | Lapp Kabel | PLN /m ; PLN /szt | 33.35 | 3.52 | 4.4 | 3.9424 | 35.49 | 4.0832 | 41.1684
1.17.6 | 110 14 G 1,5 qmm | Lapp Kabel | PLN /m ; PLN /szt | 37.82 | 3.77 | 4.7125 | 4.2224 | 42.25 | 4.3732 | 49.01
1.17.7 | 110 18 G 1,5 qmm | Lapp Kabel | PLN /m ; PLN /szt | 46.21 | 4.09 | 5.1125 | 4.5808 | 51.5 | 4.7444 | 59.74
1.17.8 | 110 25 G 1,5 qmm | Lapp Kabel | PLN /m ; PLN /szt | 65.45 | 4.09 | 5.1125 | 4.5808 | 65.88 | 4.7444 | 76.4208
1.17.9
[12 empty] | 0 |  |  |  | 0 | 0 | 0
1.18 Kabel sterowniczy LIYCY 0,5kV ; opona szara, żyły numerowane | [11 empty] | 0 |  |  |  | 0 | 0 | 0
1.18.1 | LIYCY 3 x 1,0 qmm | Lapp Kabel | PLN /m ; PLN /szt | 10.25 | 2.01 | 2.5125 | 2.2512 | 11.9 | 2.3316 | 13.804 |  | 3.56 | 3x1 | 3560 | 0.25 | 890 | 2.67 | 2.8302
1.18.2 | LIYCY 4 x 1,0 qmm | Lapp Kabel | PLN /m ; PLN /szt | 12.57 | 2.01 | 2.5125 | 2.2512 | 13.83 | 2.3316 | 16.0428 |  | 4.53 | 4x1 | 4530 | 0.25 | 1132.5 | 3.3975 | 3.6014
1.18.3 | LIYCY 5 x 1,0 qmm | Lapp Kabel | PLN /m ; PLN /szt | 13.67 | 2.68 | 3.35 | 3.0016 | 15.51 | 3.1088 | 17.9916 |  | 5.01 | 5x1 | 5010 | 0.25 | 1252.5 | 3.7575 | 3.983
1.18.4 | LIYCY 7 x 1,0 qmm | Lapp Kabel | PLN /m ; PLN /szt | 19.34 | 2.68 | 3.35 | 3.0016 | 18.26 | 3.1088 | 21.1816 |  | 6.47 | 7x1 | 6470 | 0.25 | 1617.5 | 4.8525 | 5.1437
1.18.5 | LIYCY 10 x 1,0 qmm | Lapp Kabel | PLN /m ; PLN /szt | 25.53 | 2.98 | 3.725 | 3.3376 | 26.05 | 3.4568 | 30.218 |  | 9.54 | 10x1 | 9540 | 0.25 | 2385 | 7.155 | 7.5843
1.18.6 | LIYCY 12 x 1,0 qmm | Lapp Kabel | PLN /m ; PLN /szt | 29.24 | 3.37 | 4.2125 | 3.7744 | 28.24 | 3.9092 | 32.7584 |  | 10.54 | 12x1 | 10540 | 0.25 | 2635 | 7.905 | 8.3793
1.18.7 | LIYCY 14 x 1,0 qmm | Lapp Kabel | PLN /m ; PLN /szt | 36.43 | 3.51 | 4.3875 | 3.9312 | 32.52 | 4.0716 | 37.7232 |  | 17.366 | 14x1 | 17366 | 0.25 | 4341.5 | 13.0245 | 13.806
1.18.8 | LIYCY 18 x 1,0 qmm | Lapp Kabel | PLN /m ; PLN /szt | 42.92 | 3.85 | 4.8125 | 4.312 | 37.72 | 4.466 | 43.7552 |  | 15.48 | 18x1 | 15480 | 0.25 | 3870 | 11.61 | 12.3066
1.18.9 | LIYCY 24 x 1,0 qmm | Lapp Kabel | PLN /m ; PLN /szt | 57.32 | 4.03 | 5.0375 | 4.5136 | 48.52 | 4.6748 | 56.2832 |  | 21.03 | 24x1 | 21030 | 0.25 | 5257.5 | 15.7725 | 16.7189
1.19 Kabel sterowniczy LIYCY 0,5kV ; opona szara, żyły numerowane
1.19.1 | LIYCY 3 x 1,0 qmm | BITNER | PLN /m ; PLN /szt | 4.85 | 2.01 | 2.5125 | 2.2512 | 11.9
1.19.2 | LIYCY 4 x 1,0 qmm | BITNER | PLN /m ; PLN /szt | 7.02 | 2.01 | 2.5125 | 2.2512 | 13.83
1.19.3 | LIYCY 5 x 1,0 qmm | BITNER | PLN /m ; PLN /szt | 8.17 | 2.68 | 3.35 | 3.0016 | 15.51
1.19.4 | LIYCY 7 x 1,0 qmm | BITNER | PLN /m ; PLN /szt | 10.48 | 2.68 | 3.35 | 3.0016 | 18.26
1.19.5 | LIYCY 10 x 1,0 qmm | BITNER | PLN /m ; PLN /szt | 14.88 | 2.98 | 3.725 | 3.3376 | 26.05
1.19.6 | LIYCY 12 x 1,0 qmm | BITNER | PLN /m ; PLN /szt | 16.93 | 3.37 | 4.2125 | 3.7744 | 28.24
1.19.7 | LIYCY 14 x 1,0 qmm | BITNER | PLN /m ; PLN /szt | 19.12 | 3.51 | 4.3875 | 3.9312 | 32.52
1.19.8 | LIYCY 18 x 1,0 qmm | BITNER | PLN /m ; PLN /szt | 26.98 | 3.85 | 4.8125 | 4.312 | 37.72
1.19.9 | LIYCY 24 x 1,0 qmm | BITNER | PLN /m ; PLN /szt | 39.89 | 4.03 | 5.0375 | 4.5136 | 48.52
[12 empty] | 0 |  |  |  | 0 | 0 | 0
1.20 Kabel sygnalizacyjno-pomiarowy YoKSLYekwf 0,5/1 kV ; opona zielona (RAL 6018) , żyły kolorowe | [11 empty] | 0 |  |  |  | 0 | 0 | 0
1.20.1 | YoKSLYekwf 2 x 1 | Technokabel S.A. | PLN /m ; PLN /szt | 3.96 | 3.45 | 4.3125 | 3.864 | 10.76 | 4.002 | 12.4816 |  | 4.12 |  | 4120 |  | 0 | 4.12 | 4.3672
1.20.2 | YoKSLYekwf 3 x 1 | Technokabel S.A. | PLN /m ; PLN /szt | 5.05 | 3.45 | 4.3125 | 3.864 | 12.87 | 4.002 | 14.9292 |  | 5.53 |  | 5530 |  | 0 | 5.53 | 5.8618
1.20.3 | YoKSLYekwf 4 x 1 | Technokabel S.A. | PLN /m ; PLN /szt | 6.28 | 3.45 | 4.3125 | 3.864 | 15.04 | 4.002 | 17.4464 |  | 6.85 |  | 6850 |  | 0 | 6.85 | 7.261
1.20.4 | YoKSLYekwf 7 x 1 | Technokabel S.A. | PLN /m ; PLN /szt | 9.64 | 3.77 | 4.7125 | 4.2224 | 18.26 | 4.3732 | 21.1816 |  | 10.55 |  | 10550 |  | 0 | 10.55 | 11.183
1.21 Kabel sygnalizacyjno-pomiarowy YoKSLYekwf 0,5/1 kV ; opona zielona (RAL 6018) , żyły kolorowe
1.21.1 | YoKSLYekwf 2 x 1 | BITNER | PLN /m ; PLN /szt | 5.16 | 3.45 | 4.3125 | 3.864 | 10.76
1.21.2 | YoKSLYekwf 3 x 1 | BITNER | PLN /m ; PLN /szt | 6.03 | 3.45 | 4.3125 | 3.864 | 12.87
1.21.3 | YoKSLYekwf 4 x 1 | BITNER | PLN /m ; PLN /szt | 7.9 | 3.45 | 4.3125 | 3.864 | 15.04
1.21.4 | YoKSLYekwf 7 x 1 | BITNER | PLN /m ; PLN /szt | 11.36 | 3.77 | 4.7125 | 4.2224 | 18.26
[12 empty] | 0 |  |  | 0.7 | 0 | 0 | 0
1.22 Kabel teletechniczny JE-Y(St)Y 0,3kV ; opona szara | [11 empty] | 0 |  |  |  | 0 | 0 | 0
1.22.1 | JE-Y(St)Y 2x 2x 0,8 | Telefonika Kable | PLN /m ; PLN /szt | 2.96 | 2.73 | 3.4125 | 3.0576 | 16.41 | 3.1668 | 19.0356 |  | 2.3 | 2x2x0,8 | 2300 | 0.2 | 460 | 1.84 | 1.9504
1.22.2 | JE-Y(St)Y 4x 2x 0,8 | Telefonika Kable | PLN /m ; PLN /szt | 3.59 | 2.73 | 3.4125 | 3.0576 | 17.7 | 3.1668 | 20.532 |  | 4.13 |  | 4130 | 0.2 | 826 | 3.304 | 3.5022
1.22.3 | JE-Y(St)Y 8x 2x 0,8 | Telefonika Kable | PLN /m ; PLN /szt | 5.81 | 2.73 | 3.4125 | 3.0576 | 30.82 | 3.1668 | 35.7512 |  | 6.68 |  | 6680 | 0.2 | 1336 | 5.344 | 5.6646
1.22.4 | JE-Y(St)Y 12x 2x 0,8 | Telefonika Kable | PLN /m ; PLN /szt | 8.23 | 4.74 | 5.925 | 5.3088 | 43.93 | 5.4984 | 50.9588 |  | 9.13 |  | 9130 | 0.2 | 1826 | 7.304 | 7.7422
1.22.5 | JE-Y(St)Y 16x 2x 0,8 | Telefonika Kable | PLN /m ; PLN /szt | 10.55 | 4.74 | 5.925 | 5.3088 | 57.94 | 5.4984 | 67.2104 |  | 11.45 |  | 11450 | 0.2 | 2290 | 9.16 | 9.7096
1.22.6 | JE-Y(St)Y 20x 2x 0,8 | Telefonika Kable | PLN /m ; PLN /szt | 12.74 | 5.78 | 7.225 | 6.4736 | 73.22 | 6.7048 | 84.9352 |  | 13.76 |  | 13760 | 0.2 | 2752 | 11.008 | 11.6685
[12 empty] | 0 |  |  | 0.2 | 0 | 0 | 0
1.23 Kabel elektroenergetyczny typ: XnHKXS 10kV ; opona czerwona | [11 empty] | 0 |  |  | 0.2 | 0 | 0 | 0
1.23.1 | XnHKXS 1 x 35 qmm | Telefonika Kable | PLN /m ; PLN /szt | 57.57 | 6.92 | 8.65 | 7.7504 | 20.6 | 8.0272 | 23.896 |  | 59.102 | 1x35/16 | 59102 | 0.2 | 11820.4 | 47.2816 | 50.1185
1.23.2 | XnHKXS 1 x 50 qmm | Telefonika Kable | PLN /m ; PLN /szt | 68.69 | 7.56 | 9.45 | 8.4672 | 20.6 | 8.7696 | 23.896 |  | 70.523 | 1x50/16 | 70523 | 0.2 | 14104.6 | 56.4184 | 59.8035
1.23.3 | XnHKXS 1 x 70 qmm | Telefonika Kable | PLN /m ; PLN /szt | 84.4 | 8.92 | 11.15 | 9.9904 | 20.6 | 10.3472 | 23.896 |  | 86.648 | 1x70/25 | 86648 | 0.2 | 17329.6 | 69.3184 | 73.4775
1.23.4 | XnHKXS 1 x 95 qmm | Telefonika Kable | PLN /m ; PLN /szt | 104.28 | 9.66 | 12.075 | 10.8192 | 23.33 | 11.2056 | 27.0628 |  | 107.068 | 1x95/35 | 107068 | 0.2 | 21413.6 | 85.6544 | 90.7937
1.23.5 | XnHKXS 1 x 120 qmm | Telefonika Kable | PLN /m ; PLN /szt | 137.45 | 10.36 | 12.95 | 11.6032 | 28.41 | 12.0176 | 32.9556 |  | 141.111 | 1x120/50 | 141111 | 0.2 | 28222.2 | 112.8888 | 119.6621
1.23.6 | XnHKXS 1 x 150 qmm | Telefonika Kable | PLN /m ; PLN /szt | 163.65 | 11.1 | 13.875 | 12.432 | 30.82 | 12.876 | 35.7512 |  | 168.008 | 1x150/50 | 168008 | 0.2 | 33601.6 | 134.4064 | 142.4708
1.23.7 | XnHKXS 1 x 185 qmm | Telefonika Kable | PLN /m ; PLN /szt | 185.13 | 12.22 | 15.275 | 13.6864 | 36.28 | 14.1752 | 42.0848 |  | 190.06 | 1x185/50 | 190060 | 0.2 | 38012 | 152.048 | 161.1709
1.23.8 | XnHKXS 1 x 240 qmm | Telefonika Kable | PLN /m ; PLN /szt | 207.63 | 14 | 17.5 | 15.68 | 42.39 | 16.24 | 49.1724 |  | 213.165 | 1x240/50 | 213165 | 0.2 | 42633 | 170.532 | 180.7639
[12 empty] | 0 |  |  | 0.2 | 0 | 0 | 0
1.24 Kabel elektroenergetyczny typ: XnHKXS 10kV ; opona czerwona | [11 empty] | 0 |  |  | 0.2 | 0 | 0 | 0
1.24.1 | XnHKXS 3 x 35 qmm | Telefonika Kable | PLN /m ; PLN /szt | 214.12 | 11.9 | 14.875 | 13.328 | 55.61 | 13.804 | 64.5076 | [6 empty] | 0 | 0
1.24.2 | XnHKXs 3 x 50 qmm | Telefonika Kable | PLN /m ; PLN /szt | 241.97 | 12.56 | 15.7 | 14.0672 | 55.61 | 14.5696 | 64.5076 | [6 empty] | 0 | 0
1.24.3 | XnHKXS 3 x 70 qmm | Telefonika Kable | PLN /m ; PLN /szt | 297 | 13.92 | 17.4 | 15.5904 | 55.61 | 16.1472 | 64.5076 | [6 empty] | 0 | 0
1.24.4 | XnHKXS 3 x 95 qmm | Telefonika Kable | PLN /m ; PLN /szt | 367.02 | 17.38 | 21.725 | 19.4656 | 63 | 20.1608 | 73.08 | [6 empty] | 0 | 0
1.24.5 | XnHKXS 3 x 120 qmm | Telefonika Kable | PLN /m ; PLN /szt | 483.85 | 20.11 | 25.1375 | 22.5232 | 76.68 | 23.3276 | 88.9488 | [6 empty] | 0 | 0
[17 empty] | 0 | 0
1.25 Kabel elektroenergetyczny typ: XRUHKXS 10kV ( CU ) | [16 empty] | 0 | 0
1.25.1 | XRUHKXS 1 x 35 / 16 | Telefonika Kable | PLN /m ; PLN /szt | 62.47 | 7.56 | 9.45 | 8.4672 | 24.69 | 8.7696 | 28.6404 | [6 empty] | 0 | 0
1.25.2 | XRUHKXS 1 x 50 / 16 | Telefonika Kable | PLN /m ; PLN /szt | 74.88 | 8.28 | 10.35 | 9.2736 | 24.69 | 9.6048 | 28.6404 | [6 empty] | 0 | 0
1.25.3 | XRUHKXS 1 x 70 / 25 | Telefonika Kable | PLN /m ; PLN /szt | 91.9 | 9.81 | 12.2625 | 10.9872 | 24.69 | 11.3796 | 28.6404 | [6 empty] | 0 | 0
1.25.4 | XRUHKXS 1 x 95 / 35 | Telefonika Kable | PLN /m ; PLN /szt | 113.65 | 10.7 | 13.375 | 11.984 | 27.99 | 12.412 | 32.4684 | [6 empty] | 0 | 0
1.25.5 | XRUHKXS 1 x 120 / 50 | Telefonika Kable | PLN /m ; PLN /szt | 149.74 | 11.34 | 14.175 | 12.7008 | 34.11 | 13.1544 | 39.5676 | [6 empty] | 0 | 0
1.25.6 | XRUHKXS 1 x 150 / 50 | Telefonika Kable | PLN /m ; PLN /szt | 178.32 | 12.22 | 15.275 | 13.6864 | 36.93 | 14.1752 | 42.8388 | [6 empty] | 0 | 0
1.25.7 | XRUHKXS 1 x 185 / 50 | Telefonika Kable | PLN /m ; PLN /szt | 201.78 | 13.51 | 16.8875 | 15.1312 | 43.53 | 15.6716 | 50.4948 | [6 empty] | 0 | 0
1.25.8 | XRUHKXS 1 x 240 / 50 | Telefonika Kable | PLN /m ; PLN /szt | 226.18 | 15.44 | 19.3 | 17.2928 | 50.85 | 17.9104 | 58.986 | [6 empty] | 0 | 0
[17 empty] | 0 | 0
1.26 Kabel elektroenergetyczny typ: XUHAKXS 10kV ( AL ) | [16 empty] | 0 | 0
1.26.1 | XUHAKXS 3 x 120 / 50 | Telefonika Kable | PLN /m ; PLN /szt | 367.7 | 7.56 | 9.45 | 8.4672 | 24.69 | 8.7696 | 28.6404 |  | 230.952 | 3x120/50 | 230952 | 0.2 | 46190.4 | 184.7616 | 195.8473
1.26.2 | XUHAKXS 3 x 185 / 50 | Telefonika Kable | PLN /m ; PLN /szt | 430.16 | 8.28 | 10.35 | 9.2736 | 24.69 | 9.6048 | 28.6404 |  | 280 | 3x240/50 | 280000 | 0.2 | 56000 | 224 | 237.44
1.26.3 | XUHAKXS 3 x 240 / 50 | Telefonika Kable | PLN /m ; PLN /szt | 496.57 | 9 | 11.25 | 10.08 | 24.69 | 10.44 | 28.6404 |  | 311.904 |  | 311904 | 0.2 | 62380.8 | 249.5232 | 264.4946
1.26.4 | [11 empty] | 0 |  |  | 0.2 | 0 | 0 | 0
1.26.5 | [11 empty] | 0 |  |  | 0.2 | 0 | 0 | 0
1.26.6 | [11 empty] | 0 |  |  | 0.2 | 0 | 0 | 0
1.26.7 | [11 empty] | 0 |  |  | 0.2 | 0 | 0 | 0
[12 empty] | 0 |  |  | 0.2 | 0 | 0 | 0
1.27 Kabel elektroenergetyczny typ: XRUHAKXS 20kV ( AL ) | [11 empty] | 0 |  |  |  | 0 | 0 | 0
1.27.1 | XRUHAKXS 1 x 35 / 16 | Telefonika Kable | PLN /m ; PLN /szt | 27.16 | 7.56 | 9.45 | 8.4672 | 24.69 | 8.7696 | 28.6404 |  | 45.071 | 1x35/16 | 45071 | 0.55 | 24789.05 | 20.2819 | 21.4989
1.27.2 | XRUHAKXS 1 x 50 / 16 | Telefonika Kable | PLN /m ; PLN /szt | 29.58 | 8.28 | 10.35 | 9.2736 | 24.69 | 9.6048 | 28.6404 |  | 49.086 | 1x50/16 | 49086 | 0.55 | 26997.3 | 22.0887 | 23.414
1.27.3 | XRUHAKXS 1 x 70 / 25 | Telefonika Kable | PLN /m ; PLN /szt | 35.96 | 9.81 | 12.2625 | 10.9872 | 24.69 | 11.3796 | 28.6404 |  | 57.477 | 1x70/25 | 57477 | 0.55 | 31612.35 | 25.8646 | 27.4165
1.27.4 | XRUHAKXS 1 x 95 / 35 | Telefonika Kable | PLN /m ; PLN /szt | 38.34 | 10.7 | 13.375 | 11.984 | 27.99 | 12.412 | 32.4684 |  | 63.618 | 1x95/35 | 63618 | 0.55 | 34989.9 | 28.6281 | 30.3458
1.27.5 | XRUHAKXS 1 x 120 / 50 | Telefonika Kable | PLN /m ; PLN /szt | 45.92 | 11.34 | 14.175 | 12.7008 | 28.07 | 13.1544 | 32.5612 |  | 76.188 | 1x120/50 | 76188 | 0.55 | 41903.4 | 34.2846 | 36.3417
1.27.6 | XRUHAKXS 1 x 150 / 50 | Telefonika Kable | PLN /m ; PLN /szt | 50.59 | 12.22 | 15.275 | 13.6864 | 36.93 | 14.1752 | 42.8388 |  | 83.939 | 1x150/50 | 83939 | 0.55 | 46166.45 | 37.7725 | 40.0389
1.27.7 | XRUHAKXS 1 x 185 / 50 | Telefonika Kable | PLN /m ; PLN /szt | 54.89 | 13.51 | 16.8875 | 15.1312 | 43.53 | 15.6716 | 50.4948 |  | 91.085 | 1x185/50 | 91085 | 0.55 | 50096.75 | 40.9882 | 43.4475
1.27.8 | XRUHAKXS 1 x 240 / 50 | Telefonika Kable | PLN /m ; PLN /szt | 58.32 | 15.44 | 19.3 | 17.2928 | 50.85 | 17.9104 | 58.986 |  | 96.774 | 1x240/50 | 96774 | 0.55 | 53225.7 | 43.5483 | 46.1612
[12 empty] | 0 |  |  | 0.55 | 0 | 0 | 0
[12 empty] | 0 |  |  | 0.55 | 0 | 0 | 0
1.28 Przewód instalacyjny typ: NYM - J 0,3 / 0,5 kV ( YDY-zo 0,45/0,75kV ) | [11 empty] | 0 |  |  |  | 0 | 0 | 0
1.28.1 | NYM-J 3 x 1,5 qmm | Telefonika Kable | PLN /m ; PLN /szt | 2.68 | 2.5 | 3.125 | 2.8 | 16 | 2.9 | 18.56 |  | 3.452 | 3x1,5 | 3452 | 0.62 | 2140.24 | 1.3118 | 1.3905
1.28.2 | NYM-J 3 x 2,5 qmm | Telefonika Kable | PLN /m ; PLN /szt | 4.09 | 2.5 | 3.125 | 2.8 | 17.7 | 2.9 | 20.532 |  | 5.282 | 3x2,5 | 5282 | 0.62 | 3274.84 | 2.0072 | 2.1276
1.28.3 | NYM-J 3 x 4 qmm | Telefonika Kable | PLN /m ; PLN /szt | 6.35 | 2.73 | 3.4125 | 3.0576 | 18.99 | 3.1668 | 22.0284 |  | 8.502 | 3x4 | 8502 | 0.62 | 5271.24 | 3.2308 | 3.4246
1.28.4 | NYM-J 3 x 6 qmm | Telefonika Kable | PLN /m ; PLN /szt | 8.63 | 2.9 | 3.625 | 3.248 | 20.27 | 3.364 | 23.5132 |  | 11.135 | 3x6 | 11135 | 0.62 | 6903.7 | 4.2313 | 4.4852
1.28.5 | [11 empty] | 0 |  |  | 0.62 | 0 | 0 | 0
1.28.6 | NYM-J 4 x 1,5 qmm | Telefonika Kable | PLN /m ; PLN /szt | 3.36 | 2.73 | 3.4125 | 3.0576 | 18.4 | 3.1668 | 21.344 |  | 4.644 | 4x1,5 | 4644 | 0.62 | 2879.28 | 1.7647 | 1.8706
1.28.7 | NYM-J 4 x 2,5 qmm | Telefonika Kable | PLN /m ; PLN /szt | 5 | 2.73 | 3.4125 | 3.0576 | 20.34 | 3.1668 | 23.5944 |  | 6.579 | 4x2,5 | 6579 | 0.62 | 4078.98 | 2.5 | 2.65
1.28.8 | NYM-J 4 x 4 qmm | Telefonika Kable | PLN /m ; PLN /szt | 8.34 | 2.86 | 3.575 | 3.2032 | 21.84 | 3.3176 | 25.3344 |  | 10.972 | 4x4 | 10972 | 0.62 | 6802.64 | 4.1694 | 4.4195
1.28.9 | NYM-J 4 x 6 qmm | Telefonika Kable | PLN /m ; PLN /szt | 11.73 | 3.02 | 3.775 | 3.3824 | 23.31 | 3.5032 | 27.0396 |  | 15.139 | 4x6 | 15139 | 0.62 | 9386.18 | 5.7528 | 6.098
1.28.10 | [11 empty] | 0 |  |  | 0.62 | 0 | 0 | 0
1.28.11 | NYM-J 5 x 1,5 qmm | Telefonika Kable | PLN /m ; PLN /szt | 4.24 | 2.82 | 3.525 | 3.1584 | 21.17 | 3.2712 | 24.5572 |  | 5.709 | 5x1,5 | 5709 | 0.62 | 3539.58 | 2.1694 | 2.2996
1.28.12 | NYM-J 5 x 2,5 qmm | Telefonika Kable | PLN /m ; PLN /szt | 6.35 | 2.82 | 3.525 | 3.1584 | 23.41 | 3.2712 | 27.1556 |  | 8.777 | 5x2,5 | 8777 | 0.62 | 5441.74 | 3.3353 | 3.5354
1.28.13 | NYM-J 5 x 4 qmm | Telefonika Kable | PLN /m ; PLN /szt | 10.12 | 3.01 | 3.7625 | 3.3712 | 25.1 | 3.4916 | 29.116 |  | 13.32 |  | 13320 | 0.62 | 8258.4 | 5.0616 | 5.3653
1.28.14 | NYM-J 5 x 6 qmm | Telefonika Kable | PLN /m ; PLN /szt | 14.19 | 3.19 | 3.9875 | 3.5728 | 26.8 | 3.7004 | 31.088 |  | 18.334 |  | 18334 | 0.62 | 11367.08 | 6.9669 | 7.3849
[12 empty] | 0 |  |  | 0.62 | 0 | 0 | 0
1.29 Przewód o izolacji i oponie gumowej H07RN-F 0,45 / 0,75 kV | [11 empty] | 0 |  |  |  | 0 | 0 | 0
1.29.1 | H07RN-F 4 x 1,5 | Telefonika Kable | PLN /m ; PLN /szt | 5.69 | 3.45 | 4.3125 | 3.864 | 17.31 | 4.002 | 20.0796 |  | 7.299 | 4x1,5 | 7299 | 0.45 | 3284.55 | 4.0145 | 4.2553
1.29.2 | H07RN-F 4 x 2,5 | Telefonika Kable | PLN /m ; PLN /szt | 8.12 | 3.45 | 4.3125 | 3.864 | 22.93 | 4.002 | 26.5988 |  | 9.75 | 4x2,5 | 9750 | 0.45 | 4387.5 | 5.3625 | 5.6843
1.29.3 | H07RN-F 4 x 4 | Telefonika Kable | PLN /m ; PLN /szt | 12.04 | 3.77 | 4.7125 | 4.2224 | 25.91 | 4.3732 | 30.0556 |  | 14.718 | 4x4 | 14718 | 0.45 | 6623.1 | 8.0949 | 8.5806
1.29.4 | H07RN-F 4 x 6 | Telefonika Kable | PLN /m ; PLN /szt | 16.76 | 4.03 | 5.0375 | 4.5136 | 29.6 | 4.6748 | 34.336 |  | 20.493 | 4x6 | 20493 | 0.45 | 9221.85 | 11.2712 | 11.9474
1.29.5 | H07RN-F 4 x 10 | Telefonika Kable | PLN /m ; PLN /szt | 26.7 | 4.58 | 5.725 | 5.1296 | 43.45 | 5.3128 | 50.402 |  | 32.059 | 4x10 | 32059 | 0.45 | 14426.55 | 17.6324 | 18.6904
1.29.6 | H07RN-F 4 x 16 | Telefonika Kable | PLN /m ; PLN /szt | 41.7 | 5.45 | 6.8125 | 6.104 | 49.8 | 6.322 | 57.768 |  | 53.463 | 4x16 | 53463 | 0.45 | 24058.35 | 29.4046 | 31.1689
1.29.7 | H07RN-F 4 x 25 | Telefonika Kable | PLN /m ; PLN /szt | 63.12 | 5.87 | 7.3375 | 6.5744 | 52.05 | 6.8092 | 60.378 |  | 75.812 | 4x25 | 75812 | 0.45 | 34115.4 | 41.6966 | 44.1984
1.29.8 | H07RN-F 4 x 35 | Telefonika Kable | PLN /m ; PLN /szt | 103.41 | 6.11 | 7.6375 | 6.8432 | 60.84 | 7.0876 | 70.5744 |  | 132.609 | 4x35 | 132609 | 0.45 | 59674.05 | 72.935 | 77.311
1.29.9 | H07RN-F 4 x 50 | Telefonika Kable | PLN /m ; PLN /szt | 157.52 | 7.48 | 9.35 | 8.3776 | 67.1 | 8.6768 | 77.836 |  | 202.014 | 4x50 | 202014 | 0.45 | 90906.3 | 111.1077 | 117.7742
1.29.10 | H07RN-F 4 x 70 | Telefonika Kable | PLN /m ; PLN /szt | 210.52 | 9 | 11.25 | 10.08 | 70.97 | 10.44 | 82.3252 |  | 269.937 | 4x70 | 269937 | 0.45 | 121471.65 | 148.4653 | 157.3733
1.29.11 | H07RN-F 4 x 95 | Telefonika Kable | PLN /m ; PLN /szt | 270.37 | 9.89 | 12.3625 | 11.0768 | 76.85 | 11.4724 | 89.146 |  | 346.738 | 4x95 | 346738 | 0.45 | 156032.1 | 190.7059 | 202.1483
1.29.12 | [11 empty] | 0 |  |  | 0.45 | 0 | 0 | 0
1.29.13 | [11 empty] | 0 |  |  | 0.45 | 0 | 0 | 0
1.29.14 | H07RN-F 4 x 120 | Telefonika Kable | PLN /m ; PLN /szt | 346.81 | 10.36 | 12.95 | 11.6032 | 94.62 | 12.0176 | 109.7592 |  | 444.776 | 4x120 | 444776 | 0.45 | 200149.2 | 244.6268 | 259.3044
[12 empty] | 0 |  |  | 0.45 | 0 | 0 | 0
1.30 Przewód o izolacji i oponie gumowej H07RN-F 0,45 / 0,75 kV | [11 empty] | 0 |  |  | 0.45 | 0 | 0 | 0
1.30.1 | H07RN-F 5 x 1,5 | Telefonika Kable | PLN /m ; PLN /szt | 6.96 | 2.58 | 3.225 | 2.8896 | 19.07 | 2.9928 | 22.1212 |  | 8.921 | 5x1,5 | 8921 | 0.45 | 4014.45 | 4.9065 | 5.2009
1.30.2 | H07RN-F 5 x 2,5 | Telefonika Kable | PLN /m ; PLN /szt | 9.81 | 2.65 | 3.3125 | 2.968 | 25.02 | 3.074 | 29.0232 |  | 11.883 | 5x2,5 | 11883 | 0.45 | 5347.35 | 6.5356 | 6.9278
1.30.3 | H07RN-F 5 x 4 | Telefonika Kable | PLN /m ; PLN /szt | 14.47 | 2.65 | 3.3125 | 2.968 | 28.46 | 3.074 | 33.0136 |  | 18.017 | 5x4 | 18017 | 0.45 | 8107.65 | 9.9093 | 10.5039
1.30.4 | H07RN-F 5 x 6 | Telefonika Kable | PLN /m ; PLN /szt | 20.32 | 3.06 | 3.825 | 3.4272 | 32.59 | 3.5496 | 37.8044 |  | 24.405 | 5x6 | 24405 | 0.45 | 10982.25 | 13.4228 | 14.2281
1.30.5 | H07RN-F 5 x 10 | Telefonika Kable | PLN /m ; PLN /szt | 34.06 | 6.92 | 8.65 | 7.7504 | 47.87 | 8.0272 | 55.5292 |  | 41.66 | 5x10 | 41660 | 0.45 | 18747 | 22.913 | 24.2878
1.30.6 | H07RN-F 5 x 16 | Telefonika Kable | PLN /m ; PLN /szt | 52.52 | 6.92 | 8.65 | 7.7504 | 47.87 | 8.0272 | 55.5292 |  | 67.055 | 5x16 | 67055 | 0.45 | 30174.75 | 36.8802 | 39.0931
1.30.7 | H07RN-F 5 x 25 | Telefonika Kable | PLN /m ; PLN /szt | 78.5 | 7.14 | 8.925 | 7.9968 | 55.28 | 8.2824 | 64.1248 |  | 97.823 | 5x25 | 97823 | 0.45 | 44020.35 | 53.8026 | 57.0308
1.30.8 | HO7RN-F 5 x 50 | Telefonika Kable | PLN /m ; PLN /szt | 190.92 | 7.48 | 9.35 | 8.3776 | 56.64 | 8.6768 | 65.7024 |  | 245.29 |  | 245290 | 0.45 | 110380.5 | 134.9095 | 143.0041
UWAGA : PRZY DEMONTAŻU KABLI Z ODZYSKIEM MATERIAŁÓW NALEŻY UWZGLĘDNIĆ W POSZCZEGÓLNYCH POZYCJACH TABEL 80% WARTOŚCI KOSZTÓW
UWAGA : PRZY DEMONTAŻU KABLI BEZ ODZYSKU MATERIAŁÓW NALEŻY UWZGLĘDNIĆ W POSZCZEGÓLNYCH POPZYCJACH TABEL 60% WARTOŚCI KOSZTÓW

## Roz_02
Pos. | Opis robót | Producent | Jednostka | Koszt | Koszt | Koszt
|  |  | miary | materiału | montażu | całkowity | R
|  |  |  | M | R | M + R | R*1,16
2.1 Mufy przelotowe do kabli z tworzyw sztucznych do 1 kV
2.1.1 | Mufa typ: SMOE 81511, przekrój żył 1,5 - 10 | Raychem | PLN /zestaw | 25.48 | 31.25 | 56.73 | 36.25 | 4.39 | 40.64
2.1.2 | Mufa typ: SMOE 81512, przekrój żył 6 - 25 | Raychem | PLN /zestaw | 35.91 | 44.28 | 80.19 | 51.3648 | 6.22 | 57.5848
2.1.3 | Mufa typ: SMOE 81547, przekrój żył 35 - 70 | Raychem | PLN /zestaw | 51.73 | 66.84 | 118.57 | 77.5344 | 9.39 | 86.9244
2.1.4 | Mufa typ: SMOE 81548, przekrój żył 35 - 120 | Raychem | PLN /zestaw | 67.2 | 105.98 | 173.18 | 122.9368 | 14.89 | 137.8268
2.1.5 | Mufa typ: SMOE 81515, przekrój żył 95 - 300 | Raychem | PLN /zestaw | 96.6 | 143.23 | 239.83 | 166.1468 | 20.12 | 186.2668
2.2 Mufy przelotowe do kabli 3-żyłowych z tworzyw sztucznych do 6 kV
2.2.1 | Mufa typ: EPKJ 2079-J41, przekrój żył 16 - 70 | Raychem | PLN /zestaw | 600.6 | 332.2 | 932.8 | 385.352 | 53.67 | 439.022
2.2.2 | Mufa typ: EPKJ 2080-J42, przekrój żył 95 - 150 | Raychem | PLN /zestaw | 693 | 398.68 | 1091.68 | 462.4688 | 64.41 | 526.8788
2.2.3 | Mufa typ: EPKJ 2081-J43, przekrój żył 185 - 300 | Raychem | PLN /zestaw | 886.2 | 506.69 | 1392.89 | 587.7604 | 81.86 | 669.6204
2.3 Głowice wnętrzowe do kabli 3-żyłowych z tworzyw sztucznych do 6 kV
2.3.1 | Głowica wnętrz. typ: EPKT 2041, żyły: 16 - 50 | Raychem | PLN /zestaw | 277.2 | 348.85 | 626.05 | 404.666 | 56.36 | 461.026
2.3.2 | Głowica wnętrz. typ: EPKT 2051, żyły: 70 - 120 | Raychem | PLN /zestaw | 315 | 465.09 | 780.09 | 539.5044 | 75.14 | 614.6444
2.3.3 | Głowica wnętrz. typ: EPKT 2061, żyły: 150 - 240 | Raychem | PLN /zestaw | 361.2 | 539.94 | 901.14 | 626.3304 | 87.23 | 713.5604
2.4 | Mufy przelotowe do kabli trójżyłowych o izolacji papierowej na napięcie 6,10, 15, 20 i 30 kV
2.4.1 | Mufa typ: GUSJ 24/ 70-150-3SB | Raychem | PLN /zestaw | 1915.2 | 459.72 | 2374.92 | 533.2752 | 255
2.4.2 | Mufa typ: GUSJ 24/ 120-240-3SB | Raychem | PLN /zestaw | 2091.6 | 534.7 | 2626.3 | 620.252 | 296.58
2.5 | Mufy przelotowe do kabli jednożyłowych i trójpowłokowych o izolacji papierowej na napięcie 10 - 30kV
2.5.1 | Mufa typ: GUSJ 24/25-70-3HL | Raychem | PLN /zestaw | 2457 | 459.72 | 2916.72 | 533.2752 | 255
2.5.2 | Mufa typ: GUSJ 24/70-150-3HL | Raychem | PLN /zestaw | 2667 | 535.44 | 3202.44 | 621.1104 | 297
2.5.3 | Mufa typ: GUSJ 24/120-240-3HL | Raychem | PLN /zestaw | 2750.2 | 612.97 | 3363.17 | 711.0452 | 340

## Roz_03
Pos. | Opis robót | Producent | Jednostka | Koszt | Koszt | Koszt | Koszt | Koszt | Koszt
|  |  | miary | materiału | montażu | całkowity | materiału | montażu | całkowity |  | R
|  |  |  | M | R | M + R | M | R | M + R |  | R*1,16
3.1 Dławice kablowe typ: Skintop
3.1.1 | Dławik ST 9 z przeciwnakrętką | Lapp Kabel | PLN /szt | 3.48 | 1.2 | 4.68 | 0.32 | 0.21 | 0.53 | 1.908 | 1.392
3.1.2 | Dławik ST 11 z przeciwnakrętką | Lapp Kabel | PLN /szt | 4.07 | 1.2 | 5.27 | 0.34 | 0.21 | 0.55 | 1.98 | 1.392
3.1.3 | Dławik ST 13,5 z przeciwnakrętką | Lapp Kabel | PLN /szt | 4.91 | 1.39 | 6.3 | 0.45 | 0.21 | 0.66 | 2.376 | 1.6124
3.1.4 | Dławik ST 16 z przeciwnakrętką | Lapp Kabel | PLN /szt | 5.14 | 1.39 | 6.53 | 0.53 | 0.21 | 0.74 | 2.664 | 1.6124
3.1.5 | Dławik ST 21 z przeciwnakrętką | Lapp Kabel | PLN /szt | 7.29 | 1.39 | 8.68 | 0.64 | 0.26 | 0.9 | 3.24 | 1.6124
3.1.6 | Dławik ST 29 z przeciwnakrętką | Lapp Kabel | PLN /szt | 14.72 | 1.39 | 16.11 | 0.95 | 0.26 | 1.21 | 4.356 | 1.6124
3.1.7 | Dławik ST 36 z przeciwnakrętką | Lapp Kabel | PLN /szt | 27.35 | 1.39 | 28.74 | #DIV/0! | 0.36 | #DIV/0! | #DIV/0! | 1.6124
3.1.8 | Dławik ST 42 z przeciwnakrętką | Lapp Kabel | PLN /szt | 31.43 | 1.39 | 32.82 | #DIV/0! | 0.36 | #DIV/0! | #DIV/0! | 1.6124
3.1.9 | Dławik ST 48 z przeciwnakrętką | Lapp Kabel | PLN /szt | 36.17 | 1.39 | 37.56 | #DIV/0! | 0.36 | #DIV/0! | #DIV/0! | 1.6124
3.2 Dławice kablowe MS, mosiądz ( n.p.: SMKV... )
3.2.1 | Dławica MS, mosiądz nikl. z przeciwnakrętką PG 11 | Spelsberg | PLN /szt | 13.96 | 0.67 | 14.63 | 1.55 | 0.11 | 1.66 | 5.976 | 0.7772
3.2.2 | Dławica MS, mosiądz nikl. z przeciwnakrętką PG 13,5 | Spelsberg | PLN /szt | 16.18 | 1.36 | 17.54 | 1.64 | 0.22 | 1.86 | 6.696 | 1.5776
3.2.3 | Dławica MS, mosiądz nikl. z przeciwnakrętką PG 16 | Spelsberg | PLN /szt | 21.61 | 1.36 | 22.97 | 1.89 | 0.22 | 2.11 | 7.596 | 1.5776
3.2.4 | Dławica MS, mosiądz nikl. z przeciwnakrętką PG 21 | Spelsberg | PLN /szt | 31.27 | 1.67 | 32.94 | 3.19 | 0.27 | 3.46 | 12.456 | 1.9372
3.2.5 | Dławica MS, mosiądz nikl. z przeciwnakrętką PG 29 | Spelsberg | PLN /szt | 63.64 | 1.67 | 65.31 | 5.75 | 0.27 | 6.02 | 21.672 | 1.9372
3.2.6 | Dławica MS, mosiądz nikl. z przeciwnakrętką PG 36 | Spelsberg | PLN /szt | 86.9 | 2.3 | 89.2 | 11 | 0.37 | 11.37 | 40.932 | 2.668
3.2.7 | Dławica MS, mosiądz nikl. z przeciwnakrętką PG 42 | Spelsberg | PLN /szt | 145.86 | 2.3 | 148.16 | 15.75 | 0.37 | 16.12 | 58.032 | 2.668
3.2.8 | Dławica MS, mosiądz nikl. z przeciwnakrętką PG 48 | Spelsberg | PLN /szt | 170.53 | 2.3 | 172.83 | 20.79 | 0.37 | 21.16 | 76.176 | 2.668
3.3 Tabliczki oznaczeniowe i oznaczniki kablowe
3.3.1 | Tabliczka oznaczeniowa, kompl. (3.11.4+3.11.5) typ: Logimark | Weidmüller | PLN /szt | 9.72 | 3.4 | 13.12 | 2.43 | 0.55 | 2.98 | 10.728 | 3.944
3.3.2 | Tabliczka oznaczeniowa, kompl. (3.11.4+3.11.6) typ: Logimark | Weidmüller | PLN /szt | 25.36 | 3.4 | 28.76 | 6.34 | 0.55 | 6.89 | 24.804 | 3.944
3.3.3
3.3.4 | Uchwyt do tabliczki oznaczeniowej, typ: Logimark | Weidmüller | PLN /szt | 7.44 | 3.09 | 10.53 | 1.86 | 0.5 | 2.36 | 8.496 | 3.5844
3.3.5 | Tabliczka oznaczeniowa, pusta typ: Logimark | Weidmüller | PLN /szt | 2.32 | 0.31 | 2.63 | 0.58 | 0.05 | 0.63 | 2.268 | 0.3596
3.3.6 | Tabliczka oznaczeniowa, opisana typ: Logimark | Weidmüller | PLN /szt | 17.92 | 0.31 | 18.23 | 4.48 | 0.05 | 4.53 | 16.308 | 0.3596
3.3.7
3.3.8 | Tabliczka ozn. ok. 4 x 8 cm, typ: Resopal grawerowany |  | PLN /szt | 5.8 | 3.4 | 9.2 | 1.45 | 0.55 | 2 | 7.2 | 3.944
3.3.9 | Tabliczka ozn. ok. 1,5x 8 cm, typ: Resopal grawerowany |  | PLN /szt | 5.12 | 3.4 | 8.52 | 1.28 | 0.55 | 1.83 | 6.588 | 3.944
3.3.10
3.3.11 | Oznacznik kablowy,komplet (ucwyt+10 oznaczników+2 opaski) | Partex | PLN /komplet | 0.76 | 1.36 | 2.12 | 0.19 | 0.22 | 0.41 | 1.476 | 1.5776

## Roz_04
Pos. | Opis robót | Producent | Jednostka | Koszt | Koszt | Koszt | Koszt | Koszt | Koszt
|  |  | miary | materiału | montażu | całkowity | materiału | montażu | całkowity |  | R
|  |  |  | M | R | M + R | M | R | M + R |  | R*1,15
4.1 Puszki odgałęźne IP65 ; twardy plastyk
4.1.1 | Puszka odgałęźna typ: KF 9025 z zaciskami 5 x 2,5 | Hensel | PLN /szt | 33.15 | 23 | 56.15 | 4.0775 | 3.78 | 7.8575 | 28.2869 | 26.45
4.1.2 | Puszka odgałęźna typ: KF 9045 z zaciskami 5 x 4 | Hensel | PLN /szt | 39.81 | 23 | 62.81 | 5.163 | 3.78 | 8.943 | 32.1949 | 26.45
4.1.3 | Puszka odgałęźna typ: KF 9065 z zaciskami 5 x 6 | Hensel | PLN /szt | 71.29 | 23 | 94.29 | 8.2785 | 3.78 | 12.0585 | 43.4106 | 26.45
4.1.4 | Puszka odgałęźna typ: KF 9105 z zaciskami 5 x 10 | Hensel | PLN /szt | 108.55 | 23 | 131.55 | 11.341 | 3.78 | 15.121 | 54.4357 | 26.45
4.1.5 | Puszka odgałęźna typ: KF 9255 z zaciskami 5 x 25 | Hensel | PLN /szt | 195.91 | 23 | 218.91 | 21.1111 | 3.78 | 24.8911 | 89.6078 | 26.45
4.1.6 | Puszka odgałęźna typ: KF 9505 z zaciskami 5 x 50 | Hensel | PLN /szt | 534.27 | 23 | 557.27 | 60.862 | 3.78 | 64.642 | 232.7111 | 26.45
4.2 Puszki odgałęźne IP 65 ; twardy plastyk
4.2.1 | Puszka odgałęźna typu : RD 9123/PO z 3 zaciskami AKZ 2,5 | Hensel | PLN /szt | 37.1 | 23 | 60.1 | 4.1746 | 3.78 | 7.9546 | 28.6364 | 26.45
4.2.2 | Puszka odgałęźna typu : RD 9125/PO z 5 zaciskami AKZ 2,5 | Hensel | PLN /szt | 51.43 | 23 | 74.43 | 5.825 | 3.78 | 9.605 | 34.5778 | 26.45
4.2.3 | Puszka odgałęźna typu : RD 9127/PO z 7 zaciskami AKZ 2,5 | Hensel | PLN /szt | 66.55 | 23 | 89.55 | 7.5371 | 3.78 | 11.3171 | 40.7417 | 26.45
4.4 Gniazda wtyczkowe, skrzynki remontowe
4.4.1 | Gniazdo blokowane z wył. IP67; 3P+N+PE; 16A; Nr.5603 | Mennekes | PLN /szt | 351.54 | 23 | 374.54 | 54.3663 | 3.78 | 58.1463 | 209.3266 | 26.45
4.4.2 | Gniazdo blokowane z wył. IP67; 3P+N+PE; 32A; Nr.5608 | Mennekes | PLN /szt | 393.3 | 23 | 416.3 | 57.7642 | 3.78 | 61.5442 | 221.559 | 26.45
4.4.3 | Gniazdo blokowane z wył. IP67; 3P+N+PE; 63A; Nr.5113 | Mennekes | PLN /szt | 760.05 | 23 | 783.05 | 119.9941 | 3.78 | 123.7741 | 445.5868 | 26.45
4.4.5 | Gniazdo blokowane z wył. IP67; 3P+N+PE; 16A; Nr.1604 | Bals | PLN /szt | 470.13 | 23 | 493.13 | 62.25 | 3.78 | 66.03 |  | 26.45
4.4.6 | Gniazdo blokowane z wył. IP67; 3P+N+PE; 32A; Nr.1645 | Bals | PLN /szt | 562.61 | 23 | 585.61 | 77.5 | 3.78 | 81.28 |  | 26.45
4.4.7 | Gniazdo blokowane z wył. IP67; 3P+N+PE; 63A; Nr.1649 | Bals | PLN /szt | 802.13 | 23 | 825.13 | 127.5 | 3.78 | 131.28 |  | 26.45
4.4.11 | Zestaw rem. IP44, Typ:FI, 63A/32A/2x16A,nr 91093 | Mennekes | PLN /szt | 1524.6 | 34.7 | 1559.3 | 292.7129 | 5.7 | 298.4129 | 1074.2865 | 39.905
4.4.12 | Zestaw rem. IP44, Typ: 32A/2x16A, nr 92422 | Mennekes | PLN /szt | 1340.46 | 34.7 | 1375.16 | 166.2143 | 5.7 | 171.9143 | 618.8914 | 39.905
4.4.13
4.4.14 | Zestaw remontowy IP44, Typ: 516980, 63A/32A/2x16A | Bals | PLN /szt | 1100 | 34.7 | 1134.7 | 224 | 5.7 | 229.7 |  | 39.905
4.4.15 | Zestaw remontowy IP44, Typ: 513406, 32A/2x16A | Bals | PLN /szt | 736 | 34.7 | 770.7 | 171 | 5.7 | 176.7 |  | 39.905
4.4.16 | Zestaw remontowy IP44, Typ:M1-GN/Z 443531,63A/ 32A/2x16A | Hensel | PLN /szt | 1100 | 34.7 | 1134.7

## Roz_05
Pos. | Opis robót | Producent | Jednostka | Koszt | Koszt | Koszt | Koszt | Koszt | Koszt
|  |  | miary | materiału | montażu | całkowity | materiału | montażu | całkowity |  | R
|  |  |  | M | R | M + R | M | R | M + R |  | R*1,26
5.1 Wyłączniki lokalne, Typ: oddzielne skrzynki
5.1.1 | Wyłącznik remontowy Typ: P1- 25 / I2 / SVB / HI11 | Moeller | PLN /szt | 215 | 20.95 | 235.95 | 30.27 | 3.13 | 33.4 | 120.24 | 24.0925
5.1.2 | Wyłącznik remontowy Typ: P1- 32 / I2 / SVB / HI11 | Moeller | PLN /szt | 260 | 23.02 | 283.02 | 36.16 | 3.443 | 39.603 | 142.5708 | 26.473
5.1.3 | Wyłącznik remontowy Typ: P3- 63 / I4 / SVB / HI11 | Moeller | PLN /szt | 445 | 25.33 | 470.33 | 62.14 | 3.7873 | 65.9273 | 237.3383 | 29.1295
5.1.4 | Wyłącznik remontowy Typ: P3-100 / I5 / SVB / HI11 | Moeller | PLN /szt | 710 | 27.88 | 737.88 | 98.72 | 4.166 | 102.886 | 370.3897 | 32.062
5.1.5 | Wył. remont.Typ: N2-160/CI34-SI/LAM+k95 /1N/BR/NZM2-XTVDVR/NZM1/2-XV4/M22-K10 | Moeller | PLN /szt | 1410 | 30.68 | 1440.68 | 328.8277 | 4.5826 | 333.4103 | 1200.277 | 35.282
5.1.6 | Wył. remont.Typ: N2-200/CI34-SI/LAM+k150 /1N/BR/NZM2-XTVDVR/NZM1/2-XV4/M22-K10 | Moeller | PLN /szt | 1625 | 33.74 | 1658.74 | 373.7681 | 5.0409 | 378.809 | 1363.7123 | 38.801
5.1.7 | Wył. remont.Typ: N2-250/CI48-SI/LAM+k150 /1N/BR/NZM2-XTVDVR/NZM1/2-XV4/M22-K10 | Moeller | PLN /szt | 3840 | 37.11 | 3877.11 | 930.8634 | 5.545 | 936.4084 | 3371.0704 | 42.6765
5.1.8 | Wył. remont.Typ: N3-400/CI48-SI/LAM+k240 /1N/BR/NZM3-XTVDVR/NZM3/4-XV4/M22-K10 | Moeller | PLN /szt | 3960 | 40.83 | 4000.83 | 870.7252 | 6.0995 | 876.8247 | 3156.5688 | 46.9545
5.1.9 | Wył. remont.Typ: N3-630/CI48-SI/LAM+k240 /1N/BR/NZM3-XTVDVR/NZM3/4-XV4/NZMI-XHIV | Moeller | PLN /szt | 3890 | 44.9 | 3934.9 | 691.0517 | 6.7094 | 697.7612 | 2511.9402 | 51.635
5.1.10
5.1.11
5.1.12 | Przycisk w obudowie typ: M22 - I2 - M1 | Moeller | PLN /szt | 145 | 14.72 | 159.72 | 16.1687 | 2.2 | 18.3687 | 66.1272 | 16.928
5.1.13 | Przycisk w obudowie typ: M22 - I3 - M1 | Moeller | PLN /szt | 195 | 14.72 | 209.72 | 26.4859 | 2.2 | 28.6859 | 103.2693 | 16.928
5.2 Wyłączniki lokalne, Typ: VOS..
5.2.1 | Wyłącznik remontowy Typ: VOS_020_3_T2 ( Fabr. Moeller ) |  | PLN /szt | 680 | 20.95 | 700.95 | 93 | 3.13 | 96.13 | 346.068 | 24.0925
5.2.2 | Wyłącznik remontowy Typ: VOS_032_3_T2 ( Fabr. Moeller ) |  | PLN /szt | 735 | 23.09 | 758.09 | 100 | 3.45 | 103.45 | 372.42 | 26.5535
5.2.3 | Wyłącznik remontowy Typ: VOS_063_3_T2 ( Fabr. Moeller ) |  | PLN /szt | 910 | 25.36 | 935.36 | 130 | 3.79 | 133.79 | 481.644 | 29.164
5.2.4 | Wyłącznik remontowy Typ: VOS_100_3_T2 ( Fabr. Moeller ) |  | PLN /szt | 970 | 26.55 | 996.55 | 155 | 3.97 | 158.97 | 572.292 | 30.5325
5.2.5 | Wyłącznik remontowy Typ: VOS_200_3_T2 ( Fabr. Moeller ) |  | PLN /szt | 2200 | 30.65 | 2230.65 | 303 | 4.58 | 307.58 | 1107.288 | 35.2475
5.2.6 | Wyłącznik remontowy Typ: VOS_400_3_T2 ( Fabr. Moeller ) |  | PLN /szt | 4500 | 33.73 | 4533.73 | 483 | 5.04 | 488.04 | 1756.944 | 38.7895
5.2.7 | Wyłącznik remontowy Typ: VOS_630_3_T2 ( Fabr. Moeller ) |  | PLN /szt | 4950 | 37.1 | 4987.1 | 552 | 5.544 | 557.544 | 2007.1584 | 42.665
5.2.8
5.2.9
5.2.10
5.2.11 | Wyłącznik remontowy Typ: VOS_020_3_T3 ( Fabr. Moeller ) |  | PLN /szt | 750 | 20.95 | 770.95 | 99 | 3.13 | 102.13 | 367.668 | 24.0925
5.2.12 | Wyłącznik remontowy Typ: VOS_032_3_T3 ( Fabr. Moeller ) |  | PLN /szt | 790 | 23.09 | 813.09 | 108 | 3.45 | 111.45 | 401.22 | 26.5535
5.2.13 | Wyłącznik remontowy Typ: VOS_063_3_T3 ( Fabr. Moeller ) |  | PLN /szt | 980 | 25.36 | 1005.36 | 134 | 3.79 | 137.79 | 496.044 | 29.164
5.2.14 | Wyłącznik remontowy Typ: VOS_100_3_T3 ( Fabr. Moeller ) |  | PLN /szt | 1150 | 26.55 | 1176.55 | 156 | 3.97 | 159.97 | 575.892 | 30.5325
5.2.15 | Wyłącznik remontowy Typ: VOS_200_3_T3 ( Fabr. Moeller ) |  | PLN /szt | 2360 | 30.65 | 2390.65 | 400 | 4.58 | 404.58 | 1456.488 | 35.2475
5.2.16 | Wyłącznik remontowy Typ: VOS_400_3_T3 ( Fabr. Moeller ) |  | PLN /szt | 4750 | 33.73 | 4783.73 | 610 | 5.038 | 615.038 | 2214.1368 | 38.7895
5.2.17 | Wyłącznik remontowy Typ: VOS_630_3_T3 ( Fabr. Moeller ) |  | PLN /szt | 5250 | 37.1 | 5287.1 | 732 | 5.5418 | 737.5418 | 2655.1505 | 42.665
5.2.18
5.2.19
5.2.20
5.2.21 | Wyłącznik remontowy Typ: VOS_020_6_T2 ( Fabr. ABB ) |  | PLN /szt | 735 | 20.95 | 755.95 | 160 | 3.13 | 163.13 | 587.268 | 24.0925
5.2.22 | Wyłącznik remontowy Typ: VOS_032_6_T2 ( Fabr. ABB ) |  | PLN /szt | 890 | 23.02 | 913.02 | 168 | 3.443 | 171.443 | 617.1948 | 26.473
5.2.23 | Wyłącznik remontowy Typ: VOS_063_6_T2 ( Fabr. ABB ) |  | PLN /szt | 1310 | 25.36 | 1335.36 | 221 | 3.7873 | 224.7873 | 809.2343 | 29.164
5.2.24 | Wyłącznik remontowy Typ: VOS_100_6_T2 ( Fabr. ABB ) |  | PLN /szt | 2550 | 27.86 | 2577.86 | 260 | 4.166 | 264.166 | 950.9977 | 32.039
5.2.25 | Wyłącznik remontowy Typ: VOS_160_6_T2 ( Fabr. ABB ) |  | PLN /szt | 2850 | 30.66 | 2880.66 | 363 | 4.5826 | 367.5826 | 1323.2975 | 35.259
5.2.27
5.2.28
5.2.29 | Przycisk ( taster ) pojedynczy, Typ: VOS_000_0_T1 |  | PLN /szt | 54 | 9.43 | 63.43 | 11.6 | 1.41 | 13.01 | 46.836 | 10.8445
5.2.30 | Uchwyty mocujące do wył. lokalnych, Typ: VOS_000_0_H4 |  | PLN /kmpl | 18 | 14.39 | 32.39 | 9.9466 | 2.15 | 12.0966 | 43.5476 | 16.5485
5.3 Urządzenia lokalne, sygnalizacja rozruchowa, wył. awaryjne
5.3.1 | Wyłącznik awaryjny typ: 3SB3801-0DF-Z-2OO ( 2 styki rozwierane ) | Siemens | PLN /szt | 90.09 | 18.94 | 109.03 | 21.43 | 2.83 | 24.26 | 87.336 | 21.781
5.3.2
5.3.3
5.3.4
5.3.5 | Buczek przedstartowy typ: HB3551-01; 230 V; 50Hz; 0,17A | FAMOR | PLN /szt | 437.8 | 25.29 | 463.09 | 82.5 | 3.78 | 86.28 | 310.608 | 29.0835
5.3.6 | Oprawa sygnalizacyjna blyskowa typ: OB4177-01; 230 V; 50Hz; 5VA | FAMOR | PLN /szt | 248.95 | 25.29 | 274.24 | 47.55 | 3.78 | 51.33 | 184.788 | 29.0835
5.3.7
5.3.8 | Buczek przedstartowy typ: DS5 / 230 V AC ( Dauerton ) | Pfannenberg / D | PLN /szt | 1191.5 | 25.29 | 1216.79 | 197.05 | 3.78 | 200.83 | 722.988 | 29.0835
5.3.9 | Lampa sygnalizacyjna typ: ABL / 220 V AC | Pfannenberg / D | PLN /szt | 1288 | 25.29 | 1313.29 | 213.82 | 3.78 | 217.6 | 783.36 | 29.0835
5.3.10
5.3.11 | Syrena typ: HTG; 230 V; 50 Hz; IP 67; 108 dB ; Nr kat. 713100113 | Auer / Austria | PLN /szt | 656.9 | 25.29 | 682.19 | 180.21 | 3.78 | 183.99 |  | 29.0835
5.3.12 | Lampa błyskowa typ: BZG; 230 V; 50 Hz; 15 Joule; IP 65; Nr kat. 741031313 | Auer / Austria | PLN /szt | 974.59 | 25.29 | 999.88 | 251.76 | 3.78 | 255.54 |  | 29.0835
5.3.13
5.4 Urządzenia lokalne, krańcówki itp.
5.4.1 | Wył. krancowy mechaniczny typ: XC2-JC10131 | Schneider | PLN /szt | 217.12 | 20 | 237.12 | 63.98 | 3 | 66.98 | 241.128 | 23
5.4.2
5.4.3
5.4.4 | Indukcyjny czujnik obrotów 18mm, typ: IG5719, Nr.zam.: IGE-2008-FRKG | IFM | PLN /szt | 184.45 | 20 | 204.45 | 42.2 | 3 | 45.2 | 162.72 | 23
5.4.5 | Indukcyjny czujnik obrotów 30mm, typ: II 5436, Nr.zam.: IGE-2015-FRKG | IFM | PLN /szt | 189.15 | 20 | 209.15 | 43.2 | 3 | 46.2 | 166.32 | 23
5.4.6 | Indukcyjny czujnik typ: IM 5038,Nr.zam.: IME 2020-FRKG | IFM | PLN /szt | 284.35 | 20 | 304.35 | 64.9 | 3 | 67.9 | 244.44 | 23
5.4.7
5.4.8
5.4.9 | Wył. zbiegania tasmy, typ: LHPE - 10 / 1 - L | Dittelbach & | PLN /szt | 1613.75 | 20 | 1633.75 | 131.68 | 3 | 134.68 | 484.848 | 23
5.4.11
5.4.12 | Wyłącznik zbiegania taśmy typ: HES 011 | Kiepe | PLN /szt | 1260 | 20 | 1280 | 446 | 3 | 449 |  | 23
5.4.13
5.4.14 | Wyl. awaryjny, linkowy; typ: LHPw - 16 / 2 - B ( 2x 50m, 8A ) | Dittelbach & | PLN /szt | 0 | 20 | 20 | 182.61 | 3 | 185.61 | 668.196 | 23
5.4.15 |  | Kerzler
5.4.16
5.4.17 | Wyłącznik awaryjny, linkowy typ: HEN 001 | Kiepe | PLN /szt | 1340 | 20 | 1360 | 446 | 3 | 449 |  | 23
5.4.18
5.4.19
5.4.20
5.4.21
5.4.22
5.5 Pomiary cyfrowe
5.5.1 | Czujnik poziomu typ: SOLIPHANT II FTM30, A2DA1 + wkładka FEM 32 | E & H | PLN /szt | 3078.95 | 28.77 | 3107.72 | 385.6 | 4.3 | 389.9 | 1403.64 | 33.0855
5.5.2 | Czujnik poziomu typ: SOLIPHANT II FTM31, A2DA1A + wkladka FEM 32 | E & H | PLN /szt | 5181.6 | 28.77 | 5210.37 | 637.3 | 4.3 | 641.6 | 2309.76 | 33.0855
5.5.3 | Czujnik poziomu poj.typ: SOLICAP FTC51-AG2AB12E4 + wkładka EC24Z | E & H | PLN /szt | 3279.85 | 24.54 | 3304.39 | 424.28 | 3.67 | 427.95 | 1540.62 | 28.221
5.5.4 | Sygnalizator poziomu typu: SOLISWITCH FTE30-AA11 | E & H | PLN /szt | 1060 | 28.77 | 1088.77 | 155.32 | 4.3 | 159.62 |  | 33.0855
5.5.5 | Czujnik poziomu typ: PROSONIC FMU40-ARB2A2 | E & H | PLN /szt | 3490 | 28.77 | 3518.77 | 585.9 | 4.3 | 590.2 |  | 33.0855
5.5.6
5.5.7 | Pneumatyczny czujnik ciśnienia typu: XMLA010A2S11 | Telemechanique | PLN /szt | 206.08 | 20.08 | 226.16 | 62.51 | 3 | 65.51 |  | 23.092
5.5.8
5.5.9
5.5.10
5.5.11
5.5.12
5.5.13
5.5.14
5.5.15
5.5.16
5.5.17
5.5.18
5.5.19
5.6 Pomiary analogowe
5.6.1 | Przetwornik, do pomiaru poziomu ultradzwiekowy typ: FMU 860-R1A1A1 | E & H | PLN /szt | 5050 | 37.5 | 5087.5 | 854.65 | 5.6 | 860.25 | 3096.9 | 43.125
5.6.2 | Sonda ultradźwiękowa, Prosonic Sensor, typ: FDU-81-RG1A | E & H | PLN /szt | 2375 | 37.5 | 2412.5 | 309 | 5.6 | 314.6 | 1132.56 | 43.125
5.6.3 | Sonda ultradźwiękowa, Prosonic Sensor, typ: FDU-83-RG1 | E & H | PLN /szt | 4600 | 37.5 | 4637.5 | 595.1 | 5.6 | 600.7 | 2162.52 | 43.125
5.6.4 | Sonda ultradźwiękowa, Prosonic Sensor, typ: FDU-84-RG1 | E & H | PLN /szt | 6250 | 37.5 | 6287.5 | 808.78 | 5.6 | 814.38 | 2931.768 | 43.125
5.6.5 | Sonda ultradźwiękowa, Prosonic Sensor, typ: FDU-86-RG1 | E & H | PLN /szt | 8300 | 37.5 | 8337.5 | 1068 | 5.6 | 1073.6 |  | 43.125
5.6.6 | Sonda pojemnościowa. Nivector typu: FTC968 DC | E & H | PLN /szt | 440 | 37.5 | 477.5 | 280 | 5.6 | 285.6 |  | 43.125
5.6.7
5.6.8
5.6.9
5.6.10
5.6.11
5.6.12
5.6.13
5.6.14
5.6.15
5.6.16
5.6.17
5.6.18
5.6.19
5.6.20

## Roz_06
Pos. | Opis robót | Producent | Jednostka | Koszt | Koszt | Koszt | Koszt | Koszt | Koszt
|  |  | miary | materiału | montażu | całkowity | materiału | montażu | całkowity |  | R
|  |  |  | M | R | M + R | M | R | M + R |  | R*1,26
6.1 Osprzet oświetleniowy ( podtynkowy )
6.1.1 | Puszka łączeniowa podtynkowa 40, Art.Nr. 527020 | ELSO | PLN /szt | 0.97 | 9.8 | 10.77 | 0.31 | 1.33 | 1.64 | 5.904 | 12.348
6.1.2 | Puszka łączeniowo-rozgał. podtynkowa 40, Art.Nr. 527220 | ELSO | PLN /szt | 1.07 | 9.8 | 10.87 | 0.63 | 1.33 | 1.96 | 7.056 | 12.348
6.1.3 | Puszka łączeniowa podtynkowa 36, Art.Nr. 527230 | ELSO | PLN /szt | 0.84 | 9.8 | 10.64 | 0.2 | 1.33 | 1.53 | 5.508 | 12.348
6.1.4 | Przykrywka przykręcana, Art.Nr. 527330 | ELSO | PLN /szt | 0.84 | 1.05 | 1.89 | 0.18 | 0.14 | 0.32 | 1.152 | 1.323
6.1.5 | Przykrywka sprężynkowa do puszki o sr. 60, Art.Nr. 527310 | ELSO | PLN /szt | 0.61 | 1.05 | 1.66 | 0.13 | 0.14 | 0.27 | 0.972 | 1.323
6.1.6 | Przykrywka sprężynkowa do puszki o sr. 70, Art.Nr. 527320 | ELSO | PLN /szt | 0.64 | 1.05 | 1.69 | 0.13 | 0.14 | 0.27 | 0.972 | 1.323
6.1.7
6.1.8 | Gniazdo pt 16A 250V P+N+PE IP44, Art.Nr.53638089+53101189 | BERKER | PLN /szt | 18.23 | 6.6 | 24.83 | 6.25 | 0.89 | 7.14 | 25.704 | 8.316
6.1.9 | Gniazdo pt 16A 250V P+N+PE IP44 Art.Nr.53638089+53101289 | BERKER | PLN /szt | 34.81 | 6.6 | 41.41 | 7.9 | 0.89 | 8.79 | 31.644 | 8.316
6.1.10 | Łącznik uniwersalny, pt 10A 250 V IP44, Art.Nr. 533336 | BERKER | PLN /szt | 13.89 | 6.6 | 20.49 | 3.75 | 0.89 | 4.64 | 16.704 | 8.316
6.1.11 | Łącznik dwubiegunowy, pt 10A 250 V IP44, Art.Nr. 533335 | BERKER | PLN /szt | 14.36 | 6.6 | 20.96 | 3.75 | 0.89 | 4.64 | 16.704 | 8.316
6.1.12 | Łącznik świecznikowy, pt 10A 250 V IP44, Art.Nr. 533336 | BERKER | PLN /szt | 14.36 | 7 | 21.36 | 4.06 | 0.95 | 5.01 | 18.036 | 8.82
6.1.13 | Łącznik krzyżowy, pt 10A 250 V IP44, Art.Nr. 533337 | BERKER | PLN /szt | 19.35 | 7 | 26.35 | 4.4 | 0.95 | 5.35 | 19.26 | 8.82
6.1.14 | Przycisk, pt 10A 250 V IP44, Art.Nr. 533331 | BERKER | PLN /szt | 13.44 | 6.35 | 19.79 | 3.28 | 0.86 | 4.14 | 14.904 | 8.001
6.1.15
6.1.16
6.1.17
6.1.18
6.1.19
6.1.20
6.2 Oprawy oświetleniowe
6.2.1 | Oprawa do swietlówek CO1 236 EVG; 2 x 36 W; IP65 | Essystem | PLN /szt | 97.98 | 27.3 | 125.28 |  |  |  |  | 34.398
6.2.2 | Oprawa do swietlówek CO4 236 EVG; 2 x 36 W; IP65 | Essystem | PLN /szt | 155.45 | 27.3 | 182.75 |  |  |  |  | 34.398
6.2.3
6.2.4 | Oprawa do swietlówek SD 236/O ; 2 x 36 W; IP40 | Essystem | PLN /szt | 140.16 | 27.3 | 167.46 | 34.29 | 3.69 | 37.98 | 136.728 | 34.398
6.2.5
6.2.6 | Projektor metalohalog. IP65, DELTA 2 typ PD2 70 / H-A | Essystem | PLN /szt | 292.32 | 31.4 | 323.72 | 90.9 | 4.25 | 95.15 | 342.54 | 39.564
6.2.7 | Projektor metalohalog. IP65, DELTA 2 typ PD2 250 N / H | Essystem | PLN /szt | 359.63 | 31.4 | 391.03 | 131.52 | 4.25 | 135.77 | 488.772 | 39.564
6.2.8 | Projektor metalohalog. IP65, DELTA 2 typ PD2 400 N / H | Essystem | PLN /szt | 403.2 | 31.4 | 434.6 | 136.22 | 4.25 | 140.47 | 505.692 | 39.564
6.2.9
6.2.10 | Projektor metalohalog. IP55, MEGA typ PM 1000 / H | Essystem | PLN /szt | 1592.16 | 31.4 | 1623.56 | 448.73 | 4.25 | 452.98 | 1630.728 | 39.564
6.2.11
6.2.12 | Oprawa kasetonawa K418 U-AD ( 4 x 18W ) | Essystem | PLN /szt | 142.88 | 27.74 | 170.62 | 50.01 | 3.75 | 53.76 | 193.536 | 34.9524
6.2.13 | Oprawa raserowa SR236, V-AD, IP20 ( 2 x 36W ) | Essystem | PLN /szt | 125.91 | 23.43 | 149.34 | 57.74 | 3.17 | 60.91 | 219.276 | 29.5218
6.2.14 | Oprawa DOWNLIGHTS led 10W | PXF Lighting | PLN /szt | 176 | 23.43 | 199.43 | 34.48 | 3.17 | 37.65 | 135.54 | 29.5218
6.2.15
6.2.16 | Oprawa do swietlówek LEADER 21-023/218/CY; 2 x 18 W; IP66 | Beghelli | PLN /szt | 154.35 | 27.5 | 181.85 |  |  |  |  | 34.65
6.2.17 | Oprawa do swietlówek LEADER 21-023/236/CY; 2 x 36 W; IP66 | Beghelli | PLN /szt | 161.7 | 27.5 | 189.2 |  |  |  |  | 34.65
6.2.18 | Oprawa do swietlówek LEADER 21-063/236/CY; 2 x 36 W; IP66 | Beghelli | PLN /szt | 147.74 | 27.5 | 175.24 |  |  |  |  | 34.65
6.2.19 | Oprawa do swietlówek CASTOR 25-053/218/ET; 2 x 18 W; IP65 | Beghelli | PLN /szt | 313.11 | 27.5 | 340.61 |  |  |  |  | 34.65
6.2.20 | Oprawa do swietlówek CASTOR 25-053/236/ET; 2 x 36 W; IP65 | Beghelli | PLN /szt | 448.35 | 27.5 | 475.85 |  |  |  |  | 34.65
6.2.21 | Odbłyśnik szerokostrumieniowy dla opraw 2x18 | Beghelli | PLN /szt | 40.43 | 11.1 | 51.53 |  |  |  |  | 13.986
6.2.22 | Odbłyśnik szerokostrumieniowy dla opraw 2x36 | Beghelli | PLN /szt | 53.66 | 11.1 | 64.76 |  |  |  |  | 13.986
6.2.23 | Oprawa do swietlówek CASTOR 25-053/236/CT; 2 x 36 W; IP65 | Beghelli | PLN /szt | 496.13 | 27.75 | 523.88 |  |  |  |  | 34.965
6.2.24 | Oprawa do swietlówek CASTOR 25-073/236/CT; 2 x 36 W; IP65 | Beghelli | PLN /szt | 448.35 | 27.75 | 476.1 |  |  |  |  | 34.965
6.2.25 | Oprawa do swietlówek OF 4353; 2 x 18 W; IP67 | Famor | PLN /szt | 431.55 | 27.75 | 459.3 | 48.08 | 3.69 | 51.77 |  | 34.965
6.2.26 | Oprawa do swietlówek OF 4353; 2 x 36 W; IP67 | Famor | PLN /szt | 520.8 | 27.75 | 548.55 |  |  |  |  | 34.965
6.2.27 | Oprawa do swietlówek OF 4164-03; 2 x 18 W; IP66 | Famor | PLN /szt | 393.75 | 27.75 | 421.5 |  |  |  |  | 34.965
6.2.28 | Oprawa do swietlówek OF 4347/2369NJ-AXN20 | Famor | PLN /szt | 399.1 | 27.75 | 426.85 |  |  |  |  | 34.965
6.2.29 | Oprawa do swietlówek OF 4347/2369NJ-AXN20 | Famor | PLN /szt | 399.1 | 27.75 | 426.85 |  |  |  |  | 34.965
6.2.30 | Oprawa do swietlówek OF 4347/3228NJ-AXN21 | Famor | PLN /szt | 478.5 | 27.75 | 506.25
6.2.31 | Oprawa do swietlówek OF 4353-2208; IP67 | Famor | PLN /szt | 344.4 | 27.75 | 372.15
6.2.32 | Oprawa uliczna BGP303 LED122-3S/740 PSR II DDF2 C450C2 42/60 | Philips | PLN /szt | 1955 | 27.75 | 1982.75
6.2.33 | Oprawa uliczna URBANO LED ED 21300lm/765 130192.5L10.11 | Lug | PLN /szt | 2470 | 27.75 | 2497.75
6.2.34 | Oprawa do świetlówek Acciaio ECO LED A 236ELED IP66 | Beghelli | PLN /szt | 328.7 | 27.75 | 356.45
6.2.35 | Oprawa do świetlówek Acciaio ECO LED A 258ELED IP67 | Beghelli | PLN /szt | 358.6 | 27.75 | 386.35
6.2.36 | Naświetlacz MF 827 LED 250 SM | Beghelli | PLN /szt | 1220.5 | 27.75 | 1248.25
6.2.37 | Naświetlacz MF 827 LED 400 SM | Beghelli | PLN /szt | 1555.55 | 27.75 | 1583.3 |  |  |  |  | 34.965
6.2.38 | Projektor Neos LED 1 32 LED, 500mA, 6300lm, optyka 5103, IP66, 230V, 50Hz, 51W | Beghelli | PLN /szt | 1540 | 27.75 | 1567.75
6.2.39 | Projektor Neos LED 3 64 LED, 500mA, 12 600lm, optyka 5103, IP66, 230V, 50Hz, 103W | Beghelli | PLN /szt | 2015 | 27.75 | 2042.75 |  |  |  |  | 34.965
6.2.40 | Oprawa LED - LATTE 35W | Plexiform | PLN /szt | 245 | 27.75 | 272.75
6.2.41 | Oprawa plafon LED |  | PLN /szt | 160 | 27.15 | 187.15
6.2.42 | Oprawa uliczna led STRA LED EX LONG 250 SD | Beghelli | PLN /szt | 1200 | 27.15 | 1227.15
6.2.43 | Kaseton LED | Beghelli | PLN /szt | 180 | 27.15 | 207.15
PLN /szt
6.3 Łączniki
6.3.1 | Taster klawiszowy, IP65, Typ: 2621 WDGL | Bush-Jeger | PLN /szt | 90 | 27.5 | 117.5 | 22.45 | 3.57 | 26.02 | 93.672 | 34.65
6.3.2 | Włącznik klawiszowy, IP65, Typ: 2601/6 WDGL | Bush-Jeger | PLN /szt | 90 | 27.5 | 117.5 | 22.59 | 3.57 | 26.16 | 94.176 | 34.65
6.3.3 | Gniazdo wtyczkowe 2 biegun. z bolcem, IP44,Typ: 5518-2600 B | Bush-Jeger | PLN /szt | 80 | 27.5 | 107.5 | 7.9 | 3.57 | 11.47 | 41.292 | 34.65
6.3.4
6.3.5
6.3.6
6.3.7
6.3.8
6.3.9
6.3.10 | Inteligentny włącznik typ: R12-110 230 V 1s / 1oe | Eltaco | PLN /szt | 91.48 | 19.5 | 110.98 | 19.8 | 2.62 | 22.42 | 80.712 | 24.57
6.4 Konstrukcje / urządzenia pomocnicze do montażu oświetlenia
6.4.1 | Wysięgnik do montażu opraw oświetleniowych |  | PLN /szt | 138.6 | 103 | 241.6 | 19.21 | 13.96 | 33.17 | 119.412 | 129.78
6.4.2
6.4.3
6.4.4 | Łańcuch PO/L 1m | Essystem | PLN /m | 22.52 | 1.55 | 24.07 | 0.37 | 0.21 | 0.58 | 2.088 | 1.953
6.4.5 | Zawiesie PO-Z | Essystem | PLN /szt | 7.51 | 1.55 | 9.06 | 0.71 | 0.21 | 0.92 | 3.312 | 1.953
6.4.6
6.4.7
6.4.8
6.4.9
6.5 Źródła światła
6.5.1 | Świetlówka LF 18W |  | PLN /szt | 6.14 | w montażu oprawy
6.5.2 | Świetlówka LF 36W |  | PLN /szt | 6.93 | w montażu oprawy
6.5.3 | Świetlówka TLD 18W 3p |  | PLN /szt | 8.82 | w montażu oprawy
6.5.4 | Świetlówka TLD 36W 3p |  | PLN /szt | 9.95 | w montażu oprawy
6.5.5 | Lampa LFR 250 |  | PLN /szt | 28.51 | w montażu oprawy
6.5.6 | Lampa LFR 400 |  | PLN /szt | 38.9 | w montażu oprawy
6.5.7 | Lampa HQI T 150 W |  | PLN /szt | 96.3 | w montażu oprawy
6.5.8 | Lampa HQI 400 W |  | PLN /szt | 128.39 | w montażu oprawy
6.5.9 | Lampa WLS-250 |  | PLN /szt | 71.98 | w montażu oprawy

## Roz_07
Pos. | Opis robót | Producent | Jednostka | Koszt | Koszt | Koszt | Koszt | Koszt | Koszt
|  |  | miary | materiału | montażu | całkowity | materiału | montażu | całkowity |  | R
|  |  |  | M | R | M + R | M | R | M + R |  | R*1,16
7.1 Rury ocynkowane, typ: STAHLPANC.
7.1.1 | Rura stalpancerna ocynkowana gwintowana PG13,5 , 3 mb | KO POS | PLN /szt | 30.45 | 15.43 | 45.88 | 5.08 | 1.48 | 6.56 | 23.616 | 17.8988
7.1.2 | Rura stalpancerna ocynkowana gwintowana PG16 , 3 mb | KO POS | PLN /szt | 31.56 | 15.43 | 46.99 | 5.64 | 1.95 | 7.59 | 27.324 | 17.8988
7.1.3 | Rura stalpancerna ocynkowana gwintowana PG21 , 3 mb | KO POS | PLN /szt | 42.86 | 17.34 | 60.2 | 7.34 | 2.22 | 9.56 | 34.416 | 20.1144
7.1.4 | Rura stalpancerna ocynkowana gwintowana PG29 , 3 mb | KO POS | PLN /szt | 55.09 | 21.15 | 76.24 | 9.85 | 2.38 | 12.23 | 44.028 | 24.534
7.1.5 | Rura stalpancerna ocynkowana gwintowana PG36 , 3 mb | KO POS | PLN /szt | 83.63 | 22.78 | 106.41 | 12.74 | 2.63 | 15.37 | 55.332 | 26.4248
7.1.6 | Rura stalpancerna ocynkowana gwintowana PG42 , 3 mb | KO POS | PLN /szt | 105.68 | 24.92 | 130.6 | 16.44 | 2.9 | 19.34 | 69.624 | 28.9072
7.1.7 | Rura stalpancerna ocynkowana gwintowana PG48 , 3 mb | KO POS | PLN /szt | 128.45 | 27.85 | 156.3 | 20.06 | 3.19 | 23.25 | 83.7 | 32.306
7.2 Mufy ( złączki ) ocynkowane, typ: STAHLPANC.
7.2.1 | Mufy stalowe ocynkowane gwintowane PG13,5 | Elgazrem | PLN /szt | 2.5 | 1.3 | 3.8 | 0.92 | 0.21 | 1.13 | 4.068 | 1.508
7.2.2 | Mufy stalowe ocynkowane gwintowane PG16 | Elgazrem | PLN /szt | 2.7 | 1.3 | 4 | 1.12 | 0.21 | 1.33 | 4.788 | 1.508
7.2.3 | Mufy stalowe ocynkowane gwintowane PG21 | Elgazrem | PLN /szt | 3.6 | 1.74 | 5.34 | 1.41 | 0.28 | 1.69 | 6.084 | 2.0184
7.2.4 | Mufy stalowe ocynkowane gwintowane PG29 | Elgazrem | PLN /szt | 4.6 | 2.1 | 6.7 | 2.08 | 0.34 | 2.42 | 8.712 | 2.436
7.2.5 | Mufy stalowe ocynkowane gwintowane PG36 | Elgazrem | PLN /szt | 5.5 | 2.48 | 7.98 | 3.18 | 0.4 | 3.58 | 12.888 | 2.8768
7.3 Końcówka rur stalowo - pancernych typu 129
7.3.1 | końcówka rury - PG 13,5 | OBO | PLN /szt | 1.44 | 0.95 | 2.39 | 0.38 | 0.52 | 0.9 | 3.24 | 1.102
7.3.2 | końcówka rury - PG 16 | OBO | PLN /szt | 1.71 | 0.95 | 2.66 | 1.46 | 0.71 | 2.17 | 7.812 | 1.102
7.3.3 | końcówka rury - PG 21 | OBO | PLN /szt | 2.05 | 0.95 | 3 | 1.65 | 0.71 | 2.36 | 8.496 | 1.102
7.3.4 | końcówka rury - PG 29 | OBO | PLN /szt | 2.82 | 0.95 | 3.77 | 0.87 | 1.07 | 1.94 | 6.984 | 1.102
7.3.5 | końcówka rury - PG 36 | OBO | PLN /szt | 4.23 | 0.95 | 5.18 | 1.47 | 1.07 | 2.54 | 9.144 | 1.102
7.3.6 | końcówka rury - PG 42 | OBO | PLN /szt | 5.59 | 0.95 | 6.54 | 2.59 | 1.42 | 4.01 | 14.436 | 1.102
7.3.7 | końcówka rury - PG 48 | OBO | PLN /szt | 6.4 | 0.95 | 7.35 | 3.84 | 1.42 | 5.26 | 18.936 | 1.102
7.4 Giętkie rury metalowe z powłoką z tworzywa sztucznego Typ: SILVYN LCC-2
7.4.1 | Rura giętka Typ: SILVYN LCC - 2/16 | Lapp Kabel | PLN /m | 15.73 | 7.81 | 23.54 | 5.17 | 1.26 | 6.43 | 23.148 | 9.0596
7.4.2 | Rura giętka Typ: SILVYN LCC - 2/20 | Lapp Kabel | PLN /m | 18.5 | 7.81 | 26.31 | 5.66 | 1.26 | 6.92 | 24.912 | 9.0596
7.4.3 | Rura giętka Typ: SILVYN LCC - 2/25 | Lapp Kabel | PLN /m | 27.82 | 7.81 | 35.63 | 7.02 | 1.26 | 8.28 | 29.808 | 9.0596
7.4.4 | Rura giętka Typ: SILVYN LCC - 2/32 | Lapp Kabel | PLN /m | 42.13 | 9.22 | 51.35 | 9.83 | 1.49 | 11.32 | 40.752 | 10.6952
7.4.5 | Rura giętka Typ: SILVYN LCC - 2/40 | Lapp Kabel | PLN /m | 65.68 | 9.22 | 74.9 | 13.68 | 1.49 | 15.17 | 54.612 | 10.6952
7.4.6 | Rura giętka Typ: SILVYN LCC - 2/50 | Lapp Kabel | PLN /m | 73.57 | 10.41 | 83.98 | 21.19 | 1.68 | 22.87 | 82.332 | 12.0756
7.4.7 | Rura giętka Typ: SILVYN LCC - 2/63 | Lapp Kabel | PLN /m | 98.23 | 11.02 | 109.25 | 24.83 | 1.78 | 26.61 | 95.796 | 12.7832
7.5 Rury plastykowe z twardego PVC Typ: RL
7.5.1 | Rura plastykowa RL 16 | Marmat | PLN /m | 0.62 | 7.81 | 8.43 | 0.46 | 1.32 | 1.78 | 6.408 | 9.0596
7.5.2 | Rura plastykowa RL 18 | Marmat | PLN /m | 0.75 | 8.67 | 9.42 | 0.56 | 1.41 | 1.97 | 7.092 | 10.0572
7.5.3 | Rura plastykowa RL 20 | Marmat | PLN /m | 0.79 | 9.05 | 9.84 | 0.73 | 1.41 | 2.14 | 7.704 | 10.498
7.5.4 | Rura plastykowa RL 28 | Marmat | PLN /m | 1.41 | 11.26 | 12.67 | 1.14 | 1.52 | 2.66 | 9.576 | 13.0616
7.5.5 | Rura plastykowa RL 40 | Marmat | PLN /m | 2.05 | 19.41 | 21.46 | 1.56 | 1.52 | 3.08 | 11.088 | 22.5156
7.6 Kolanka plastykowe z twardego PVC Typ: ZKL
7.6.1 | Kolanko plastykowe PG 13 | Marmat | PLN /szt | 0.69 | 0.81 | 1.5 | 0.49 | 0.13 | 0.62 | 2.232 | 0.9396
7.6.2 | Kolanko plastykowe PG 16 | Marmat | PLN /szt | 0.71 | 0.81 | 1.52 | 0.61 | 0.13 | 0.74 | 2.664 | 0.9396
7.6.3 | Kolanko plastykowe PG 21 | Marmat | PLN /szt | 0.89 | 1.24 | 2.13 | 0.88 | 0.2 | 1.08 | 3.888 | 1.4384
7.6.4 | Kolanko plastykowe PG 29 | Marmat | PLN /szt | 1.31 | 1.61 | 2.92 | 1.56 | 0.26 | 1.82 | 6.552 | 1.8676
7.6.5 | Kolanko plastykowe PG 36 | Marmat | PLN /szt | 3.38 | 2.04 | 5.42 | 2.33 | 0.33 | 2.66 | 9.576 | 2.3664
7.7 Połączenia giętkie plastykowe PVCTyp: ZCL
7.7.1 | Połączenie ZCL 16 | Marmat | PLN /m | 0.27 | 0.56 | 0.83 | 0.27 | 1.1 | 1.37 | 4.932 | 0.6496
7.7.2 | Połączenie ZCL 18 | Marmat | PLN /m | 0.32 | 0.64 | 0.96 | 0.32 | 1.2 | 1.52 | 5.472 | 0.7424
7.7.3 | Połączenie ZCL 20 | Marmat | PLN /m | 0.36 | 0.7 | 1.06 | 0.45 | 1.2 | 1.65 | 5.94 | 0.812
7.7.4 | Połączenie ZCL 28 | Marmat | PLN /m | 0.48 | 1.3 | 1.78 | 0.77 | 1.25 | 2.02 | 7.272 | 1.508
7.7.5 | Połączenie ZCL 40 | Marmat | PLN /m | 0.75 | 1.61 | 2.36 | 1.13 | 1.25 | 2.38 | 8.568 | 1.8676
7.8 Uchwyt zamykany do rur PCV typ UZ
7.8.1 | Uchwyt UZ - 16 | Marmat | PLN /m | 0.21 | 0.81 | 1.02 | 0.27 | 1.1 | 1.37 | 4.932 | 0.9396
7.8.2 | Uchwyt UZ - 18 | Marmat | PLN /m | 0.28 | 0.81 | 1.09 | 0.32 | 1.2 | 1.52 | 5.472 | 0.9396
7.8.3 | Uchwyt UZ - 20 | Marmat | PLN /m | 0.33 | 0.81 | 1.14 | 0.45 | 1.2 | 1.65 | 5.94 | 0.9396
7.8.4 | Uchwyt UZ - 28 | Marmat | PLN /m | 0.41 | 0.81 | 1.22 | 0.77 | 1.25 | 2.02 | 7.272 | 0.9396
7.8.5 | Uchwyt UZ - 40 | Marmat | PLN /m | 0.56 | 0.81 | 1.37 | 1.13 | 1.25 | 2.38 | 8.568 | 0.9396
7.9 Obejmy odsadzane HILTI
7,9,1 | Obejma 13 | HILTI | PLN /szt | 3.09 | 3.09 | 6.18 |  |  |  |  | 3.5844
7,9,2 | Obejma 16 | HILTI | PLN /szt | 3.32 | 3.09 | 6.41 |  |  |  |  | 3.5844
7,9,3 | Obejma 21 | HILTI | PLN /szt | 3.47 | 3.09 | 6.56 |  |  |  |  | 3.5844
7,9,4 | Obejma 29 | HILTI | PLN /szt | 4.99 | 3.21 | 8.2 |  |  |  |  | 3.7236
7,9,5 | Obejma 36 | HILTI | PLN /szt | 5.58 | 3.21 | 8.79 |  |  |  |  | 3.7236

## Roz_08
Pos. | Opis robót | Producent | Jednostka | Koszt | Koszt | Koszt | Koszt
|  |  | miary | materiału | montażu | całkowity | montażu |  | R
|  |  |  | M | R | M + R | R |  | R*1,26
8.1 Drabiny kablowe L 60/LS 60; ocynkowane H=60 ; rozstaw szczebli 300 mm
8.1.1 | El Puk LG 60 - 332S ;drabina lekka ; 200 ; cynk Sędzimira | El Puk | PLN /szt | 42.71 | 15.2 | 57.91 | 3.36 | 0.336 | 19.152
8.1.2 | El Puk LG 60 - 334S ;drabina lekka ; 400 ; cynk Sędzimira | El Puk | PLN /szt | 51.97 | 19.4 | 71.37 | 4.4 | 0.44 | 24.444 | 8.4 | 3.36
8.1.3 | El Puk LG 60 - 336S ;drabina lekka ; 600 ; cynk Sędzimira | El Puk | PLN /szt | 59.18 | 24.25 | 83.43 | 5.36 | 0.536 | 30.555 | 11 | 4.4
8.1.4 | El Puk L G60 - 332F ;drabina lekka ; 200 ; cynk zanurzeniowo | El Puk | PLN /szt | 85.6 | 15.2 | 100.8 | 3.36 | 0.336 | 19.152 | 13.4 | 5.36
8.1.5 | El Puk LG 60 - 334F ;drabina lekka ; 400 ; cynk zanurzeniowo | El Puk | PLN /szt | 91.95 | 19.4 | 111.35 | 4.4 | 0.44 | 24.444 | 8.4 | 3.36
8.1.6 | El Puk LG 60 - 336F ;drabina lekka ; 600 ; cynk zanurzeniowo | El Puk | PLN /szt | 104.65 | 24.25 | 128.9 | 5.36 | 0.536 | 30.555 | 11 | 4.4
8.1.7 | [6 empty] | #REF! | #REF! |  | 13.4 | 5.36
8.1.8 | [6 empty] | #REF! | #REF! |  | 0
8.1.9 | [6 empty] | #REF! | #REF! |  | 0
8.1.10 | El Puk LGS 60- 332F ;drabina średnio-ciężka ; 200 ; cynk zanurzeniowo | El Puk | PLN /szt | 98.98 | 15.2 | 114.18 | 3.36 | 0.336 | 19.152 | 0
8.1.11 | El Puk LGS 60- 334F ;drabina średnio-ciężka ; 400 ; cynk zanurzeniowo | El Puk | PLN /szt | 108.21 | 19.4 | 127.61 | 4.4 | 0.44 | 24.444 | 8.4 | 3.36
8.1.12 | El Puk LGS 60- 336F ;drabina średnio-ciężka ; 600 ; cynk zanurzeniowo | El Puk | PLN /szt | 120.3 | 24.25 | 144.55 | 5.36 | 0.536 | 30.555 | 11 | 4.4
8.1.13 | [7 empty] | 0 |  | 13.4 | 5.36
8.1.14 | El Puk LIB 60 - 20S ;łuk poziomy ;60 ;200 ;cynk Sędzimira | El Puk | PLN /szt | 39.36 | 6.33 | 45.69 | 3.76 | 0.376 | 7.9758
8.1.15 | El Puk LIB 60 - 40S ;łuk poziomy ;60 ;400 ;cynk Sędzimira | El Puk | PLN /szt | 51.11 | 6.33 | 57.44 | 3.76 | 0.376 | 7.9758
8.1.16 | El Puk LIB 60 - 60S ;łuk poziomy ;60 ;600 ;cynk Sędzimira | El Puk | PLN /szt | 60.27 | 6.33 | 66.6 | 3.76 | 0.376 | 7.9758
8.1.17 | [7 empty] | 0
8.1.18 | El Puk LAB 60 - 20S ;łuk poziomy ;60 ;200 ;cynk Sędzimira | El Puk | PLN /szt | 53.86 | 6.33 | 60.19 | 3.76 | 0.376 | 7.9758
8.1.19 | El Puk LAB 60 - 40S ;łuk poziomy ;60 ;400 ;cynk Sędzimira | El Puk | PLN /szt | 65.39 | 6.33 | 71.72 | 3.76 | 0.376 | 7.9758
8.1.20 | El Puk LAB 60 - 60S ;łuk poziomy ;60 ;600 ;cynk Sędzimira | El Puk | PLN /szt | 79.64 | 6.33 | 85.97 | 3.76 | 0.376 | 7.9758
8.1.21 | [7 empty] | 0
8.1.22 | El Puk LA 60 - 20S ;odgałęzienie ;60 ;200 ;cynk Sędzimira | El Puk | PLN /szt | 57.59 | 9.95 | 67.54 | 5.92 | 0.592 | 12.537
8.1.23 | El Puk LA 60 - 40S ;odgałęzienie ;60 ;400 ;cynk Sędzimira | El Puk | PLN /szt | 72.01 | 9.95 | 81.96 | 5.92 | 0.592 | 12.537
8.1.24 | El Puk LA 60 - 60S ;odgałęzienie ;60 ;600 ;cynk Sędzimira | El Puk | PLN /szt | 81.84 | 9.95 | 91.79 | 5.92 | 0.592 | 12.537
8.1.25 | [7 empty] | 0
8.1.26 | El Puk LVB 60 - 20S ; łuk pionowy ;60;200; cynk Sędzimira | El Puk | PLN /szt | 41.87 | 9.95 | 51.82 | 5.92 | 0.592 | 12.537
8.1.27 | El Puk LVB 60 - 40S ; łuk pionowy ;60;400; cynk Sędzimira | El Puk | PLN /szt | 46.46 | 9.95 | 56.41 | 5.92 | 0.592 | 12.537
8.1.28 | El Puk LVB 60 - 60S ; łuk pionowy ;60;600; cynk Sędzimira | El Puk | PLN /szt | 49.98 | 9.95 | 59.93 | 5.92 | 0.592 | 12.537
8.1.29 | [7 empty] | 0
8.1.30 | El Puk KAB 20F ; nakładka blaszana 200 ;cynk zanurzeniowo | El Puk | PLN /szt | 13.61 | 1.28 | 14.89 | 0.76 | 0.076 | 1.6128
8.1.31 | El Puk KAB 40F ; nakładka blaszana 400 ;cynk zanurzeniowo | El Puk | PLN /szt | 19.55 | 1.28 | 20.83 | 0.76 | 0.076 | 1.6128
8.1.32 | El Puk KAB 60F ; nakładka blaszana 600 ;cynk zanurzeniowo | El Puk | PLN /szt | 26.36 | 1.28 | 27.64 | 0.76 | 0.076 | 1.6128
8.1.33 | [7 empty] | 0
8.1.34 | El Puk LGV 60S ; łącznik drabiny ;60 ;cynk Sędzimira | El Puk | PLN /szt | 2.06 | 1.28 | 3.34 | 0.76 | 0.076 | 1.6128
8.1.35 | [7 empty] | 0
8.1.36 | El Puk LTR 60S ; przegroda drabinki ; 60 ; 3000, cynk Sędzimira | El Puk | PLN /szt | 25.05 | 3.23 | 28.28 | 1.92 | 0.192 | 4.0698
8.1.37 | [7 empty] | 0
8.1.38 | El Puk RAB 60 - 20S ;blacha zamykająca;60;200, cynk Sędzimira | El Puk | PLN /szt | 7.9 | 6.33 | 14.23 | 3.76 | 0.376 | 7.9758
8.1.39 | [7 empty] | 0
8.1.40 | El Puk LGV 60S ; łącznik drabiny ;60 ;cynk Sędzimira | El Puk | PLN /szt | 2.06 | 2.63 | 4.69 | 1.56 | 0.156 | 3.3138
8.1.41 | [7 empty] | 0
8.1.42 | El Puk LGVH 60S ; łącznik poziomy ; 60 ;cynk Sędzimira | El Puk | PLN /szt | 4.9 | 2.63 | 7.53 | 1.56 | 0.156 | 3.3138
8.1.43 | [7 empty] | 0
8.1.44 | El Puk LGVV 60S ; łącznik drabinki pionowy;60 ; ocynk Sędzimira | El Puk | PLN /szt | 3.42 | 3.56 | 6.98 | 1.92 | 0.192 | 4.4856
8.1.45 | [7 empty] | 0
8.1.46 | El Puk KLB 40F ;prowadnica kabli ;60 ; cynk zanurzeniowo | El Puk | PLN /szt | 29.75 | 3.23 | 32.98 | 1.92 | 0.192 | 4.0698
8.1.47 | [7 empty] | 0
8.1.48 | El Puk MP - L S ;płyta montażowa puszek ; ocynk Sędzimira | El Puk | PLN /szt | 6.18 | 2.63 | 8.81 | 1.56 | 0.156 | 3.3138
8.1.49 | [7 empty] | 0
8.1.50 | El Puk SL 60 ;pokrywa ochronna ; 60 | El Puk | PLN /kpl | 9.33 | 1.28 | 10.61 | 0.76 | 0.076 | 1.6128
8.1.51 | [7 empty] | 0
8.1.52 | El Puk LD 20 S - M ;pokrywa drabinki ;3000 ;200 ;cynk.Sędzimira | El Puk | PLN /szt | 41.8 | 1.93 | 43.73 | 1.16 | 0.116 | 2.4318
8.1.53 | El Puk LD 40 S - M ;pokrywa drabinki ;3000 ;200 ;cynk.Sędzimira | El Puk | PLN /szt | 76.11 | 2.27 | 78.38 | 1.36 | 0.136 | 2.8602
8.1.54 | El Puk LD 60 S - M ;pokrywa drabinki ;3000 ;200 ;cynk.Sędzimira | El Puk | PLN /szt | 110.55 | 2.76 | 113.31 | 1.64 | 0.164 | 3.4776
8.1.55 | [7 empty] | 0
8.1.56 | El Puk LD-SWE 60 E ;mocowanie pokrywy | El Puk | PLN /szt | 1.48 | 1.48 | 2.96 | 0.88 | 0.088 | 1.8648
8.1.57 | [7 empty] | 0
0
8.2 Koryta kablowe ; ocynkowane H=60 | [7 empty] | 0
8.2.1 | El Puk RG 60 - 10 S;koryto perfer. ;1,5;60;100;3000;cynk.Sędzimira | El Puk | PLN /szt | 23.19 | 15.2 | 38.39 | 3 | 0.3 | 19.152
8.2.2 | El Puk RG 60 - 20 S;koryto perfer. ;1,5;60;200;3000;cynk.Sędzimira | El Puk | PLN /szt | 30.19 | 19.4 | 49.59 | 3.28 | 0.328 | 24.444
8.2.3 | El Puk RG 60 - 60 S;koryto perfer. ;1,5;60;600;3000;cynk.Sędzimira | El Puk | PLN /szt | 91.51 | 24.25 | 115.76 | 4.4 | 0.44 | 30.555
8.2.4 | [7 empty] | 0
8.2.5 | El Puk RB 60 - 10S;łuk korytka 90° ;60; 100; cynk Sędzimira | El Puk | PLN /szt | 10.54 | 6.33 | 16.87 | 3.76 | 0.376 | 7.9758
8.2.6 | El Puk RB 60 - 20S;łuk korytka 90° ;60; 200; cynk Sędzimira | El Puk | PLN /szt | 15.68 | 6.33 | 22.01 | 3.76 | 0.376 | 7.9758
8.2.7 | El Puk RB 60 - 60S;łuk korytka 90° ;60; 600; cynk Sędzimira | El Puk | PLN /szt | 44.95 | 8.07 | 53.02 | 4.8 | 0.48 | 10.1682
8.2.8 | [7 empty] | 0
8.2.9 | El Puk RA 60 - 10S; trójnik korytka; 60; 100; cynk Sędzimira | El Puk | PLN /szt | 14.68 | 6.33 | 21.01 | 3.76 | 0.376 | 7.9758
8.2.10 | El Puk RA 60 - 20S; trójnik korytka; 60; 200; cynk Sędzimira | El Puk | PLN /szt | 18.09 | 6.33 | 24.42 | 3.76 | 0.376 | 7.9758
8.2.11 | El Puk RA 60 - 60S; trójnik korytka; 60; 400; cynk Sędzimira | El Puk | PLN /szt | 47.94 | 6.33 | 54.27 | 3.76 | 0.376 | 7.9758
8.2.12 | [7 empty] | 0
0
8.3 Drabinki kablowe L 100 ; ocynkowane H=100 ; rozstaw szczebli 300 mm | [7 empty] | 0
8.3.1 | El Puk LG 100 - 332 S; 100; 200; 3000; cynk Sędzimira | El Puk | PLN /szt | 60.98 | 16.46 | 77.44 | 3.28 | 0.328 | 20.7396
8.3.2 | El Puk L G100 - 334 S; 100; 400; 3000; cynk Sędzimira | El Puk | PLN /szt | 66.66 | 21.34 | 88 | 4.4 | 0.44 | 26.8884
8.3.3 | El Puk L G100 - 336 S; 100; 600; 3000; cynk Sędzimira | El Puk | PLN /szt | 71.88 | 26.31 | 98.19 | 5.36 | 0.536 | 33.1506
8.3.4 | [7 empty] | 0
8.3.5 | El Puk LD 20 S ; pokrywa ;0,7; 200; 3000; cynk Sdzimira | El Puk | PLN /szt | 40.72 | 7.2 | 47.92 | 3.76 | 0.376 | 9.072
8.3.6 | El Puk LD 40 S ; pokrywa ;0,7; 200; 3000; cynk Sdzimira | El Puk | PLN /szt | 74.12 | 7.2 | 81.32 | 3.76 | 0.376 | 9.072
8.3.7 | El Puk LD 60 S ; pokrywa ;0,7; 200; 3000; cynk Sdzimira | El Puk | PLN /szt | 107.6 | 7.2 | 114.8 | 3.76 | 0.376 | 9.072
8.3.8 | El Puk WLD-SWE 60 ;mocowanie pokrywy | El Puk | PLN /szt | 1.48 | 1.48 | 2.96 | 0.88 | 0.088 | 1.8648
8.3.9 | [7 empty] | 0
8.3.10 | El Puk LIB 100 - 20S ;łuk wewnętrzny ;100 ;200 ;cynk Sędzimira | El Puk | PLN /szt | 54.83 | 7.2 | 62.03 | 3.76 | 0.376 | 9.072
8.3.11 | El Puk LIB 100 - 40S ;łuk wewnętrzny ;100 ;400 ;cynk Sędzimira | El Puk | PLN /szt | 64.65 | 7.2 | 71.85 | 3.76 | 0.376 | 9.072
8.3.12 | El Puk LIB 100 - 60S ;łuk wewnętrzny ;100 ;600 ;cynk Sędzimira | El Puk | PLN /szt | 76.72 | 7.2 | 83.92 | 3.76 | 0.376 | 9.072
8.3.13 | [7 empty] | 0
8.3.14 | El Puk LAB 100 - 20S ;łuk zewnętrzny ;100 ;200 ;cynk Sędzimira | El Puk | PLN /szt | 70.19 | 7.2 | 77.39 | 3.76 | 0.376 | 9.072
8.3.15 | El Puk LAB 100 - 40S ;łuk zewnętrzny ;100 ;400 ;cynk Sędzimira | El Puk | PLN /szt | 87.8 | 7.2 | 95 | 3.76 | 0.376 | 9.072
8.3.16 | El Puk LAB 100 - 60S ;łuk zewnetrzny ;100 ;600 ;cynk Sędzimira | El Puk | PLN /szt | 96.09 | 7.2 | 103.29 | 3.76 | 0.376 | 9.072
8.3.17 | [7 empty] | 0
8.3.18 | El Puk LA 100 - 20S ;odgałęzienie ;100 ;200 ;cynk Sędzimira | El Puk | PLN /szt | 80.23 | 11.28 | 91.51 | 5.92 | 0.592 | 14.2128
8.3.19 | El Puk LA 100 - 40S ;odgałęzienie ;100 ;400 ;cynk Sędzimira | El Puk | PLN /szt | 90.56 | 11.28 | 101.84 | 5.92 | 0.592 | 14.2128
8.3.20 | El Puk LA 100 - 60S ;odgałęzienie ;100 ;600 ;cynk Sędzimira | El Puk | PLN /szt | 104.7 | 11.28 | 115.98 | 5.92 | 0.592 | 14.2128
8.3.21 | [7 empty] | 0
8.3.22 | El Puk LVB 100 - 20S ; łuk pionowy ;100;200; cynk Sędzimira | El Puk | PLN /szt | 56.27 | 11.28 | 67.55 | 5.92 | 0.592 | 14.2128
8.3.23 | El Puk LVB 100 - 40S ; łuk pionowy ;100;400; cynk Sędzimira | El Puk | PLN /szt | 57.94 | 11.28 | 69.22 | 5.92 | 0.592 | 14.2128
8.3.24 | El Puk LVB 100 - 60S ; łuk pionowy ;100;600; cynk Sędzimira | El Puk | PLN /szt | 62.76 | 11.28 | 74.04 | 5.92 | 0.592 | 14.2128
8.3.25 | [7 empty] | 0
8.3.26 | El Puk KAB 20F ; nakładka blaszana 200 ;cynk zanurzeniowo | El Puk | PLN /szt | 13.61 | 1.28 | 14.89 | 0.76 | 0.076 | 1.6128
8.3.27 | El Puk KAB 40F ; nakładka blaszana 400 ;cynk zanurzeniowo | El Puk | PLN /szt | 19.55 | 1.28 | 20.83 | 0.76 | 0.076 | 1.6128
8.3.28 | El Puk KAB 60F ; nakładka blaszana 600 ;cynk zanurzeniowo | El Puk | PLN /szt | 26.36 | 1.28 | 27.64 | 0.76 | 0.076 | 1.6128
8.3.29 | [7 empty] | 0
8.3.30 | El Puk LGV 100S ; łącznik drabiny ;100 ;cynk Sędzimira | El Puk | PLN /szt | 2.96 | 1.28 | 4.24 | 0.72 | 0.072 | 1.6128
8.3.31 | [7 empty] | 0
8.3.32 | El Puk LTR 100S ; przegroda drabinki ; 100 ; 3000, cynk Sędzimira | El Puk | PLN /szt | 14.66 | 3.23 | 17.89 | 1.92 | 0.192 | 4.0698
8.3.33 | [7 empty] | 0
8.3.34 | El Puk RAB 110 - 20S ;blacha zamykająca;60;200, cynk Sędzimira | El Puk | PLN /szt | 8 | 6.33 | 14.33 | 3.76 | 0.376 | 7.9758
8.3.35 | [7 empty] | 0
8.3.36 | El Puk LGVH 100S ; łącznik drabinki poziomy ; 100 ;cynk Sędzedzimira | El Puk | PLN /szt | 7.18 | 2.63 | 9.81 | 1.56 | 0.156 | 3.3138
8.3.37 | [7 empty] | 0
8.3.38 | El Puk LGVV 100S ; łącznik drabinki pionowy;100 ; ocynk Sędzimira | El Puk | PLN /szt | 4.66 | 3.23 | 7.89 | 1.92 | 0.192 | 4.0698
8.3.39 | [7 empty] | 0
8.3.40 | El Puk MP - L ;płyta montażowa puszek ; ocynk Sędzimira | El Puk | PLN /szt | 6.18 | 2.63 | 8.81 | 1.56 | 0.156 | 3.3138
8.3.41 | [7 empty] | 0
8.3.42 | El Puk KLB 40F ;prowadnica kabli ;60 ; cynk zanurzeniowo | El Puk | PLN /szt | 28.91 | 3.23 | 32.14 | 1.92 | 0.192 | 4.0698
8.3.43 | [7 empty] | 0
8.3.44 | El Puk SL 100 ;pokrywa ochronna ; 100 | El Puk | PLN /kpl | 10.21 | 1.28 | 11.49 | 0.76 | 0.076 | 1.6128
8.3.45 | [7 empty] | 0
0
8.4 Wsporniki ocynkowane (konsole) | [7 empty] | 0
8.4.1 | El Puk KT 020 F ;wspornik poziomy ;200 ; system KHI ; cynk zan. | El Puk | PLN /szt | 10.21 | 3.86 | 14.07 | 2.12 | 0.212 | 4.8636
8.4.2 | El Puk KT 030 F ;wspornik poziomy ;300 ; system KHI ; cynk zan. | El Puk | PLN /szt | 12.75 | 3.86 | 16.61 | 2.12 | 0.212 | 4.8636
8.4.3 | El Puk KT 040 F ;wspornik poziomy ;400 ; system KHI ; cynk zan. | El Puk | PLN /szt | 15.31 | 3.86 | 19.17 | 2.12 | 0.212 | 4.8636
8.4.4 | El Puk KT 050 F ;wspornik poziomy ;500 ; system KHI ; cynk zan. | El Puk | PLN /szt | 19.55 | 3.86 | 23.41 | 2.12 | 0.212 | 4.8636
8.4.5 | El Puk KT 060 F ;wspornik poziomy ;600 ; system KHI ; cynk zan. | El Puk | PLN /szt | 21.26 | 3.86 | 25.12 | 2.12 | 0.212 | 4.8636
8.4.6 | [7 empty] | 0
8.4.7 | El Puk KW 020 F ;wspornik poziomy ;200 ; syst. naścienny ; cynk zan. | El Puk | PLN /szt | 7.56 | 4.07 | 11.63 | 2.12 | 0.212 | 5.1282
8.4.8 | El Puk KW 030 F ;wspornik poziomy ;300 ; syst. naścienny ; cynk zan. | El Puk | PLN /szt | 9.04 | 4.07 | 13.11 | 2.12 | 0.212 | 5.1282
8.4.9 | El Puk KW 040 F ;wspornik poziomy ;400 ; syst. naścienny ; cynk zan. | El Puk | PLN /szt | 11.46 | 4.07 | 15.53 | 2.12 | 0.212 | 5.1282
8.4.10 | El Puk KW 050 F ;wspornik poziomy ;500 ; syst. naścienny ; cynk zan. | El Puk | PLN /szt | 15.76 | 4.07 | 19.83 | 2.12 | 0.212 | 5.1282
8.4.11 | El Puk KW 060 F ;wspornik poziomy ;600 ; syst. naścienny ; cynk zan. | El Puk | PLN /szt | 17.88 | 4.07 | 21.95 | 2.12 | 0.212 | 5.1282
8.4.12 | [7 empty] | 0
8.4.13 | [7 empty] | 0
0
8.5 Konstrukcje nośne (profile i stelaże) | [7 empty] | 0
8.5.1 | El Puk KHI 02 F ; wspornik pionowy ; 200 ;cynk zanurzeniowo | El Puk | PLN /szt | 11.05 | 15.38 | 26.43 | 9.12 | 0.912 | 19.3788
8.5.2 | El Puk KHI 03 F ; wspornik pionowy ; 300 ;cynk zanurzeniowo | El Puk | PLN /szt | 15.31 | 15.38 | 30.69 | 9.12 | 0.912 | 19.3788
8.5.3 | El Puk KHI 04 F ; wspornik pionowy ; 400 ;cynk zanurzeniowo | El Puk | PLN /szt | 19.55 | 15.38 | 34.93 | 9.12 | 0.912 | 19.3788
8.5.4 | El Puk KHI 05 F ; wspornik pionowy ; 500 ;cynk zanurzeniowo | El Puk | PLN /szt | 23.8 | 15.38 | 39.18 | 9.12 | 0.912 | 19.3788
8.5.5 | El Puk KHI 06 F ; wspornik pionowy ; 600 ;cynk zanurzeniowo | El Puk | PLN /szt | 28.05 | 15.38 | 43.43 | 9.12 | 0.912 | 19.3788
8.5.6 | El Puk KHI 08 F ; wspornik pionowy ; 800 ;cynk zanurzeniowo | El Puk | PLN /szt | 36.55 | 15.38 | 51.93 | 9.12 | 0.912 | 19.3788
8.5.7 | El Puk KHI 10 F ; wspornik pionowy ; 1000 ;cynk zanurzeniowo | El Puk | PLN /szt | 45.05 | 15.38 | 60.43 | 10.2 | 1.02 | 19.3788
8.5.8 | El Puk KHI 60 F ; wspornik pionowy ; 6000 ;cynk zanurzeniowo | El Puk | PLN /szt | 243.1 | 38.46 | 281.56 | 10.32 | 1.032 | 48.4596
8.5.9 | [7 empty] | 0
8.5.10 | El Puk KDI 02 F ; wspornik pionowy ; 200 ;cynk zanurzeniowo | El Puk | PLN /szt | 24.66 | 15.38 | 40.04 | 9.6 | 0.96 | 19.3788
8.5.11 | El Puk KDI 03 F ; wspornik pionowy ; 300 ;cynk zanurzeniowo | El Puk | PLN /szt | 28.9 | 15.38 | 44.28 | 9.6 | 0.96 | 19.3788
8.5.12 | El Puk KDI 04 F ; wspornik pionowy ; 400 ;cynk zanurzeniowo | El Puk | PLN /szt | 33.16 | 15.38 | 48.54 | 9.6 | 0.96 | 19.3788
8.5.13 | El Puk KDI 05 F ; wspornik pionowy ; 500 ;cynk zanurzeniowo | El Puk | PLN /szt | 37.41 | 15.38 | 52.79 | 9.6 | 0.96 | 19.3788
8.5.14 | El Puk KDI 06 F ; wspornik pionowy ; 600 ;cynk zanurzeniowo | El Puk | PLN /szt | 42.5 | 15.38 | 57.88 | 9.6 | 0.96 | 19.3788
8.5.15 | El Puk KDI 10 F ; wspornik pionowy ; 1000 ;cynk zanurzeniowo | El Puk | PLN /szt | 59.51 | 17.15 | 76.66 | 9.64 | 0.964 | 21.609
8.5.16 | [7 empty] | 0
8.5.17 | [7 empty] | 0
8.5.18 | Montaż konstrukcji pomocniczych |  | PLN / kg |  | 14.22 | 11.98 | 5.44 | 0.544 | 17.9172
8.5.19 | Uwaga ! 1m profilu I=5,9 kg | [6 empty] | 0
8.5.20 | [7 empty] | 0
8.5.21 | [7 empty] | 0
8.5.22 | [7 empty] | 0
0
8.6 Konstrukcje pomocnicze | [7 empty] | 0
8.6.1 | El Puk BGI F ; płyta czołowa , cynk zanurzeniowo | El Puk | PLN /szt | 22.13 | 3.4 | 25.53 | 1.72 | 0.172 | 4.284
8.6.2 | El Puk BGIQ F ; płyta czołowa , cynk zanurzeniowo | El Puk | PLN /szt | 25.5 | 3.4 | 28.9 | 1.72 | 0.172 | 4.284
8.6.3 | El Puk BGID F ; płyta czołowa , cynk zanurzeniowo | El Puk | PLN /szt | 32.31 | 3.4 | 35.71 | 1.72 | 0.172 | 4.284
8.6.4
8.6.5 | El Puk TKLA 22-10 F ; łapy zaciskowe ; cynk zanurzxeniowo | El Puk | PLN /kpl | 17.01 | 3.65 | 20.66 |  |  | 4.599
8.6.6 | El Puk TKLA 22-20 F ; łapy zaciskowe ; cynk zanurzxeniowo | El Puk | PLN /kpl | 17.85 | 3.65 | 21.5 |  |  | 4.599
8.6.7 | [7 empty] | 0
8.6.8 | El Puk HKI F ;łącznik wspornika, cynk zanurzeniowo | El Puk | PLN /szt | 13.61 | 3.4 | 17.01 | 1.72 | 0.172 | 4.284
8.6.9 | El Puk BL 7 F ;łącznik kątowy, cynk zanurzeniowo | El Puk | PLN /szt | 5.49 | 3.4 | 8.89 | 1.72 | 0.172 | 4.284
8.6.10 | El Puk HKIW F ;łącznik wspornika, cynk zanurzeniowo | El Puk | PLN /szt | 15.13 | 3.4 | 18.53 | 1.72 | 0.172 | 4.284
8.6.11 | [7 empty] | 0
8.6.12 | El Puk KLR 6 x 12 ;śruba mocujaca | El Puk | PLN /kpl | 0.54 | 0.89 | 1.43 | 0.52 | 0.052 | 1.1214
8.6.13 | El Puk KLS 8X16 ;śruba mocujaca | El Puk | PLN /szt | 0.5 | 0.89 | 1.39 | 0.52 | 0.052 | 1.1214
8.6.14 | El Puk KLS 8X25 ;śruba mocujaca | El Puk | PLN /szt | 1.53 | 0.89 | 2.42 | 0.52 | 0.052 | 1.1214
8.6.15 | El Puk KLS 10X20 ;śruba mocujaca | El Puk | PLN /szt | 0.84 | 0.89 | 1.73 | 0.52 | 0.052 | 1.1214
8.6.16 | El Puk SES 10X25 F ;śruba mocujaca | El Puk | PLN /szt | 0.85 | 0.89 | 1.74 |  |  | 1.1214
8.6.17 | El Puk US 10X21 F ;podkładka | El Puk | PLN /szt | 0.42 | 0.89 | 1.31 |  |  | 1.1214
8.6.18 | El Puk RUS 50-L13F ;podkładka | El Puk | PLN /szt | 2.3 | 0.89 | 3.19 |  |  | 1.1214
8.6.19 | El Puk SEMS M10 ;nakrętka z kołnierzem | El Puk | PLN /szt | 0.18 | 0.89 | 1.07 |  |  | 1.1214
8.6.20 | El Puk SEM M10 ;nakrętka | El Puk | PLN /szt | 0.18 | 0.89 | 1.07 |  |  | 1.1214
8.6.21 | El Puk AM 22 M6 ;nakrętka kotwowa | El Puk | PLN /szt | 1.78 | 0.89 | 2.67 |  |  | 1.1214
8.6.22 | El Puk AM 22 M8 ;nakrętka kotwowa | El Puk | PLN /szt | 1.91 | 0.89 | 2.8 |  |  | 1.1214
8.6.23 | El Puk AM 22 M10 ;nakrętka kotwowa | El Puk | PLN /szt | 2.11 | 0.89 | 3 |  |  | 1.1214
8.6.24 | El Puk AM 22 M12 ;nakrętka kotwowa | El Puk | PLN /szt | 2.25 | 0.89 | 3.14 |  |  | 1.1214
8.6.25
8.6.26 | [7 empty] | 0
8.6.27 | El Puk SD 10/120 ; dybel rozprężny | El Puk | PLN /szt | 2.4 | 2.9 | 5.3 | 1.72 | 0.172 | 3.654
8.6.28 | El Puk SD 10/30 ; dybel rozprężny | El Puk | PLN /szt | 8.9 | 2.9 | 11.8 | 1.72 | 0.172 | 3.654
8.6.29 | El Puk SD 12/120 ; dybel rozprężny | El Puk | PLN /szt | 5.49 | 3.25 | 8.74 | 1.92 | 0.192 | 4.095
8.6.30 | [7 empty] | 0
8.6.31 | EL Puk BL: 3F; łącznik kątowy | El Puk | PLN /szt | 5.49 | 3.4 | 8.89 | 1.72 | 0.172 | 4.284
8.6.32 | EL Puk BL: 6; łącznik kątowy | El Puk | PLN /szt | 4.47 | 3.4 | 7.87 | 0.6 | 0.06 | 4.284
8.6.33 | El Puk KLU ; zacisk mocujący | El Puk | PLN /szt | 2.55 | 1.05 | 3.6 | 0.6 | 0.06 | 1.323
8.6.34 | El Puk BL 7 F ; łącznik kątowy | El Puk | PLN /szt | 5.49 | 3.4 | 8.89 | 1.72 | 0.172 | 4.284
8.6.35 | El Puk BL 4 F ; łącznik kątowy | El Puk | PLN /szt | 3.05 | 3.4 | 6.45 | 0.6 | 0.06 | 4.284
8.6.36 | [7 empty] | 0
8.6.37 | [7 empty] | 0
8.6.38 | El Puk KHA 7-20S, 2000 ; wspornik pionowy;cynk Sędz. | El Puk | PLN /szt | 19.83 | 12.65 | 32.48 | 1.92 | 0.192 | 15.939
8.6.39 | El Puk KHA 8-20F, 2000 ;wspornik pionowuy.;cynk zan. | El Puk | PLN /szt | 35.7 | 12.65 | 48.35 | 1.92 | 0.192 | 15.939
8.6.40 | El Puk A7-30S, 3000 pełny;szyna kotwowa C ;cynk Sędzimira | El Puk | PLN /szt | 24.23 | 14.11 | 38.34 | 1.92 | 0.192 | 17.7786
8.6.41 | El Puk A8-30E, 3000 pełny ;szyna kotwowa C ;cynk zanurz. | El Puk | PLN /szt | 49.31 | 14.11 | 63.42 | 1.92 | 0.192 | 17.7786
8.6.42 | El Puk A41-60B ;szyna kotwowa C 41x41; 6000 ;cynk Sedzimira | El Puk | PLN /szt | 106.54 | 32.42 | 138.96 | 1.92 | 0.192 | 40.8492
8.6.43 | El Puk A41 - 60 F ;szyna kotwowa C 41x41, 6000 ;cynk zanurzeniowo | El Puk | PLN /szt | 130.89 | 32.42 | 163.31 | 1.92 | 0.192 | 40.8492
8.6.44 | [7 empty] | 0
8.6.45 | El Puk KHA 41 - 60 F ;wspornik pionowy C 41x41, 6000 ;cynk zanurz. | El Puk | PLN /szt | 157.25 | 32.42 | 189.67 | 1.92 | 0.192 | 40.8492
8.6.46 | El Puk KHU 60 - 30 F ;wspornik pionowy , 3000 ;cynk zanurz. | El Puk | PLN /szt | 105.54 | 14.11 | 119.65 |  | 0 | 17.7786
8.6.47 | El Puk KHU 60 - 60 F ;wspornik pionowy , 6000 ;cynk zanurz. | El Puk | PLN /szt | 206.32 | 35.27 | 241.59 | 0.76 | 0.076 | 44.4402
8.6.48 | [7 empty] | 0
8.6.49 | El Puk TKLA 22 - 20 F, łapa zaciskowa; cynk zanurz. | El Puk | PLN /kpl | 17.85 | 3.65 | 21.5 |  |  | 4.599
8.6.50 | El Puk TKLA 22 - 40 F, łapa zaciskowa; cynk zanurz. | El Puk | PLN /kpl | 3.65 | 2.52 | 6.17 |  |  | 3.1752
8.6.51 | [6 empty] | 1.12 | 0.112
8.6.52 | El Puk SI ; nakładka ochronna | El Puk | PLN /szt | 7.63 | 1.25 | 8.88 |  | 0 | 1.575
8.6.53 | [7 empty] | 0
8.6.54 | El Puk LUM F; uchwyt montażowy ; cynk zanurzeniowo | El Puk | PLN /szt | 7.23 | 1.85 | 9.08 |  | 0 | 2.331
8.6.55 | [7 empty] | 0
0
8.7 Klamry kablowe do drabin pionowych | [7 empty] | 0
8.7.1 | El Puk K 12 AC ; uchwyt kablowy dla średnicy 8-12 mm | El Puk | PLN /szt | 2.46 | 4.84 | 7.3 | 2.88 | 0.288 | 6.0984
8.7.2 | El Puk K 16 AC ; uchwyt kablowy dla średnicy 13-16 mm | El Puk | PLN /szt | 2.56 | 4.84 | 7.4 | 2.88 | 0.288 | 6.0984
8.7.3 | El Puk K 24 AC ; uchwyt kablowy dla średnicy 21-24 mm | El Puk | PLN /szt | 2.87 | 4.84 | 7.71 | 2.88 | 0.288 | 6.0984
8.7.4 | El Puk K 28 AC ; uchwyt kablowy dla średnicy 25-28 mm | El Puk | PLN /szt | 2.97 | 4.84 | 7.81 | 2.88 | 0.288 | 6.0984
8.7.5 | El Puk K 36 AC ; uchwyt kablowy dla średnicy 33-36 mm | El Puk | PLN /szt | 3.89 | 4.84 | 8.73 | 2.88 | 0.288 | 6.0984
8.7.6 | El Puk K 40 AC ; uchwyt kablowy dla średnicy 37-40 mm | El Puk | PLN /szt | 4.5 | 4.84 | 9.34 | 2.88 | 0.288 | 6.0984
8.7.7 | El Puk K 44 AC ; uchwyt kablowy dla średnicy 41-44 mm | El Puk | PLN /szt | 4.7 | 4.84 | 9.54 | 2.88 | 0.288 | 6.0984
8.7.8 | El Puk K 52 AC ; uchwyt kablowy dla średnicy 49-52 mm | El Puk | PLN /szt | 5.42 | 4.84 | 10.26 | 2.88 | 0.288 | 6.0984
8.7.9 | El Puk K 56 AC ; uchwyt kablowy dla średnicy 53-56 mm | El Puk | PLN /szt | 5.72 | 4.84 | 10.56 | 2.88 | 0.288 | 6.0984
8.7.10 | [7 empty] | 0
8.7.11 | El Puk LW 12 ; wkładka stabilizująca do uchwytów kablowych | El Puk | PLN /szt | 1.49 | 1.45 | 2.94 | 0.88 | 0.088 | 1.827
8.7.12 | El Puk LW 16 ; wkładka stabilizująca do uchwytów kablowych | El Puk | PLN /szt | 1.49 | 1.45 | 2.94 | 0.88 | 0.088 | 1.827
8.7.13 | El Puk LW 24 ; wkładka stabilizująca do uchwytów kablowych | El Puk | PLN /szt | 1.91 | 1.45 | 3.36 | 0.88 | 0.088 | 1.827
8.7.14 | El Puk LW 28 ; wkładka stabilizująca do uchwytów kablowych | El Puk | PLN /szt | 2.04 | 1.45 | 3.49 | 0.88 | 0.088 | 1.827
8.7.15 | El Puk LW 36 ; wkładka stabilizująca do uchwytów kablowych | El Puk | PLN /szt | 2.29 | 1.45 | 3.74 | 0.88 | 0.088 | 1.827
8.7.16 | El Puk LW 40 ; wkładka stabilizująca do uchwytów kablowych | El Puk | PLN /szt | 2.29 | 1.45 | 3.74 | 0.88 | 0.088 | 1.827
8.7.17 | El Puk LW 44 ; wkładka stabilizująca do uchwytów kablowych | El Puk | PLN /szt | 2.29 | 1.45 | 3.74 | 0.88 | 0.088 | 1.827
8.7.18 | El Puk LW 52 ; wkładka stabilizująca do uchwytów kablowych | El Puk | PLN /szt | 2.55 | 1.45 | 4 | 0.88 | 0.088 | 1.827
8.7.19 | El Puk LW 56 ; wkładka stabilizująca do uchwytów kablowych | El Puk | PLN /szt | 2.49 | 1.45 | 3.94 | 0.88 | 0.088 | 1.827
8.7.20 | [7 empty] | 0
8.7.21 | El Puk K 12 HB ; uchwyt kablowy dla średnicy 8-12 mm | El Puk | PLN /szt | 2.36 | 4.84 | 7.2 | 2.88 | 0.288 | 6.0984
8.7.22 | El Puk K 16 HB ; uchwyt kablowy dla średnicy 13-16 mm | El Puk | PLN /szt | 2.46 | 4.84 | 7.3 | 2.88 | 0.288 | 6.0984
8.7.23 | El Puk K 20 HB ; uchwyt kablowy dla średnicy 8-12 mm | El Puk | PLN /szt | 2.56 | 4.84 | 7.4 | 2.88 | 0.288 | 6.0984
8.7.24 | El Puk K 24 HB ; uchwyt kablowy dla średnicy 21-24 mm | El Puk | PLN /szt | 2.66 | 4.84 | 7.5 | 2.88 | 0.288 | 6.0984
8.7.25 | El Puk K 28 HB ; uchwyt kablowy dla średnicy 25-28 mm | El Puk | PLN /szt | 2.76 | 4.84 | 7.6 | 2.88 | 0.288 | 6.0984
8.7.26 | El Puk K 32 HB ; uchwyt kablowy dla średnicy 21-24 mm | El Puk | PLN /szt | 3.48 | 4.84 | 8.32 | 2.88 | 0.288 | 6.0984
8.7.27 | El Puk K 36 HB ; uchwyt kablowy dla średnicy 33-36 mm | El Puk | PLN /szt | 3.68 | 4.84 | 8.52 | 2.88 | 0.288 | 6.0984
8.7.28 | El Puk K 40 HB ; uchwyt kablowy dla średnicy 37-40 mm | El Puk | PLN /szt | 4.4 | 4.84 | 9.24 | 2.88 | 0.288 | 6.0984
8.7.29 | El Puk K 44 HB ; uchwyt kablowy dla średnicy 41-44 mm | El Puk | PLN /szt | 4.6 | 4.84 | 9.44 | 2.88 | 0.288 | 6.0984
8.7.30 | El Puk K 48 HB ; uchwyt kablowy dla średnicy 33-36 mm | El Puk | PLN /szt | 4.8 | 4.84 | 9.64 | 2.88 | 0.288 | 6.0984
8.7.31 | El Puk K 52 HB ; uchwyt kablowy dla średnicy 49-52 mm | El Puk | PLN /szt | 5.52 | 4.84 | 10.36 | 2.88 | 0.288 | 6.0984
8.7.32 | El Puk K 56 HB ; uchwyt kablowy dla średnicy 53-56 mm | El Puk | PLN /szt | 5.72 | 4.84 | 10.56 | 2.88 | 0.288 | 6.0984
8.7.33 | [7 empty] | 0
8.7.34 | El Puk GW 12 ; podkładka | El Puk | PLN /szt | 0.72 | 1.45 | 2.17 | 0.88 | 0.088 | 1.827
8.7.35 | El Puk GW 16 ; podkładka | El Puk | PLN /szt | 0.72 | 1.45 | 2.17 | 0.88 | 0.088 | 1.827
8.7.36 | El Puk GW 20 ; podkładka | El Puk | PLN /szt | 0.77 | 1.45 | 2.22 | 0.88 | 0.088 | 1.827
8.7.37 | El Puk GW 24 ; podkładka | El Puk | PLN /szt | 0.77 | 1.45 | 2.22 | 0.88 | 0.088 | 1.827
8.7.38 | El Puk GW 28 ; podkładka | El Puk | PLN /szt | 0.89 | 1.45 | 2.34 | 0.88 | 0.088 | 1.827
8.7.39 | El Puk GW 32 ; podkładka | El Puk | PLN /szt | 0.89 | 1.45 | 2.34 | 0.88 | 0.088 | 1.827
8.7.40 | El Puk GW 36 ; podkładka | El Puk | PLN /szt | 1.03 | 1.45 | 2.48 | 0.88 | 0.088 | 1.827
8.7.41 | El Puk GW 40 ; podkładka | El Puk | PLN /szt | 1.03 | 1.45 | 2.48 | 0.88 | 0.088 | 1.827
8.7.42 | El Puk GW 48 ; podkładka | El Puk | PLN /szt | 1.03 | 1.45 | 2.48 | 0.88 | 0.088 | 1.827
8.7.43 | El Puk GW 56 ; podkładka | El Puk | PLN /szt | 104 | 1.45 | 105.45 | 0.88 | 0.088 | 1.827
8.7.44 | [7 empty] | 0
0
8.8 Drabinki kablowe samonośne ; ocynkowane H=120, 150 i 200 ; rozstaw szczebli 300 mm | [7 empty] | 0
8.8.1 | E Puk WL 120 - 60 S; 120; 600; 6000; cynk Sędzimira | El Puk | PLN /szt | 242.29 | 39.47 | 281.76 | 5.36 | 0.536 | 49.7322
8.8.2 | El Puk WL 120 - 60 F; 120; 600; 6000; cynk zanurzeniowo | El Puk | PLN /szt | 497.58 | 39.47 | 537.05 | 5.36 | 0.536 | 49.7322
8.8.3 | El Puk WLB 120 - 60 F; łuk drabiny ; 120 ; 600; cynk zanurzeniowo | El Puk | PLN /szt | 298.76 | 23.88 | 322.64 | 3.76 | 0.376 | 30.0888
8.8.4 | El Puk WLA 120 - 60 F;odgałęzienie drabiny ; 120 ; 600 ; cynk zan. | El Puk | PLN /szt | 460.07 | 28.69 | 488.76 | 5.92 | 0.592 | 36.1494
8.8.5 | El Puk WLK 120 - 60 F; skrzyżowanie drabiny ; 120 ; 600 cynk zan. | El Puk | PLN /szt | 636.85 | 31.22 | 668.07 | 5.92 | 0.592 | 39.3372
8.8.6 | [7 empty] | 0
8.8.7 | E Puk WL 150 - 60 S; 150; 600; 6000; cynk Sędzimira | El Puk | PLN /szt | 267.89 | 39.47 | 307.36 | 5.36 | 0.536 | 49.7322
8.8.8 | El Puk WL 150 - 60 F; 150; 600; 6000; cynk zanurzeniowo | El Puk | PLN /szt | 580.54 | 39.47 | 620.01 | 5.36 | 0.536 | 49.7322
8.8.9 | El Puk WLB 150 - 60 F; łuk drabiny ; 150 ; 600; cynk zanurzeniowo | El Puk | PLN /szt | 364.69 | 23.88 | 388.57 | 3.76 | 0.376 | 30.0888
8.8.10 | El Puk WLA 150 - 60 F;odgałęzienie drabiny ; 150 ; 600 ; cynk zan. | El Puk | PLN /szt | 583.49 | 28.69 | 612.18 | 5.92 | 0.592 | 36.1494
8.8.11 | El Puk WLK 150 - 60 F; skrzyżowanie drabiny ; 150 ; 600 cynk zan. | El Puk | PLN /szt | 825.97 | 31.22 | 857.19 | 5.92 | 0.592 | 39.3372
8.8.12 | [7 empty] | 0
8.8.13 | E Puk WL 200 - 60 S; 200; 600; 6000; cynk Sędzimira | El Puk | PLN /szt | 430.13 | 41.44 | 471.57 | 5.36 | 0.536 | 52.2144
8.8.14 | El Puk WL 200 - 60 F; 200; 600; 6000; cynk zanurzeniowo | El Puk | PLN /szt | 764.58 | 41.44 | 806.02 | 5.36 | 0.536 | 52.2144
8.8.15 | El Puk WLB 200 - 60 F; łuk drabiny ; 200 ; 600; cynk zanurzeniowo | El Puk | PLN /szt | 442.01 | 25.08 | 467.09 | 3.76 | 0.376 | 31.6008
8.8.16 | El Puk WLA 200 - 60 F;odgałęzienie drabiny ; 200 ; 600 ; cynk zan. | El Puk | PLN /szt | 713.99 | 30.13 | 744.12 | 5.92 | 0.592 | 37.9638
8.8.17 | El Puk WLK 200 - 60 F; skrzyżowanie drabiny ; 200 ; 600 cynk zan. | El Puk | PLN /szt | 901 | 32.79 | 933.79 | 5.92 | 0.592 | 41.3154
8.8.18 | [7 empty] | 0
8.8.19 | El Puk LEBL 60S ;płyta blaszana ; ;600 ; 3000 ;cynk Sędzimira | El Puk | PLN /szt | 137.14 | 6.89 | 144.03 | 0.76 | 0.076 | 8.6814
8.8.20 | El Puk LEBL 60F ;płyta blaszana ; ;600 ; 3000 ;cynk zanurzeniowo | El Puk | PLN /szt | 204 | 6.89 | 210.89 | 0.76 | 0.076 | 8.6814
8.8.21 | [7 empty] | 0
8.8.22 | El Puk LEBLB 60S ;płyta blaszana łuk ; ;600 ; 3000 ;cynk Sędzimira | El Puk | PLN /szt | 106.25 | 6.89 | 113.14 | 0.76 | 0.076 | 8.6814
8.8.23 | El Puk LEBLB 60F ;płyta blaszana łuk ; ;600 ; 3000 ;cynk zanurzen. | El Puk | PLN /szt | 136 | 6.89 | 142.89 | 0.76 | 0.076 | 8.6814
8.8.24 | [7 empty] | 0
8.8.25 | El Puk WLD 60 S; pokrywa drabiny ; 600 ; 3000 ; cynk Sędzimira | El Puk | PLN /szt | 116.55 | 14.76 | 131.31 | 1.64 | 0.164 | 18.5976
8.8.26 | El Puk WLD 60 F; pokrywa drabiny ; 600 ; 3000 ; cynk zanurzeniowo | El Puk | PLN /szt | 254.99 | 14.76 | 269.75 | 1.64 | 0.164 | 18.5976
8.8.27 | [7 empty] | 0
8.8.28 | El Puk WLDR 60 S; pokrywa drabiny z ryglem ; 600 ;3000 ; cynk Sęd. | El Puk | PLN /szt | 124.13 | 14.76 | 138.89 | 1.64 | 0.164 | 18.5976
8.8.29 | El Puk WLDR 60 F; pokrywa drabiny z ryglem ; 600 ;3000 ; cynk zan. | El Puk | PLN /szt | 303.04 | 14.76 | 317.8 | 1.64 | 0.164 | 18.5976
8.8.30 | [7 empty] | 0
8.8.31 | El Puk WLBD 60 S; pokrywa łuku drabiny ; 600 ; 3000 ; cynk Sęd. | El Puk | PLN /szt | 117.34 | 7.21 | 124.55 | 1.64 | 0.164 | 9.0846
8.8.32 | El Puk WLBD 60 F; pokrywa łuku drabiny ; 600 ; 3000 ; cynk zan. | El Puk | PLN /szt | 181.7 | 7.21 | 188.91 | 1.64 | 0.164 | 9.0846
8.8.33 | [7 empty] | 0
8.8.34 | El Puk WLBDR 60 S; pokrywa łuku drabiny z ryglem; 600 3000 ; c. S. | El Puk | PLN /szt | 122.75 | 7.21 | 129.96 | 1.64 | 0.164 | 9.0846
8.8.35 | El Puk WLBDR 60 F; pokrywa łuku drabiny z ryglem; 600 3000 ; c.z. | El Puk | PLN /szt | 221.01 | 7.21 | 228.22 | 1.64 | 0.164 | 9.0846
8.8.36 | [7 empty] | 0
8.8.37 | El Puk WLAD 60 S; pokrywa odgałęzienia drabiny; 600 ; c.Sędzimira | El Puk | PLN /szt | 175.02 | 7.21 | 182.23 | 1.64 | 0.164 | 9.0846
8.8.38 | El Puk WLAD 60 F; pokrywa odgałęzienia drabiny; 600 ; c.zanurzen. | El Puk | PLN /szt | 272 | 7.21 | 279.21 | 1.64 | 0.164 | 9.0846
8.8.39 | [7 empty] | 0
8.8.40 | El Puk WLADR 60 S; pokrywa odgałęzienia drabiny z ryglem; 600 ; c.S. | El Puk | PLN /szt | 182.21 | 7.21 | 189.42 | 1.64 | 0.164 | 9.0846
8.8.41 | El Puk WLADR 60 F; pokrywa odgałęzienia drabiny z ryglem; 600 ; c.z. | El Puk | PLN /szt | 306 | 7.21 | 313.21 | 1.64 | 0.164 | 9.0846
8.8.42 | [7 empty] | 0
8.8.43 | El Puk WLKD 60 S; pokrywa skrzyżowania drabiny; 600 ; c.Sędzimira | El Puk | PLN /szt | 247.63 | 7.21 | 254.84 | 1.64 | 0.164 | 9.0846
8.8.44 | El Puk WLKD 60 F; pokrywa skrzyżowania drabiny; 600 ; c.zanurzen. | El Puk | PLN /szt | 357 | 7.21 | 364.21 | 1.64 | 0.164 | #REF!
8.8.45 | [7 empty] | 0
8.8.46 | El Puk WLKDR 60 S; pokrywa skrzyżowania drabiny z ryglem; 600 ; c.S | El Puk | PLN /szt | 248.73 | 7.21 | 255.94 | 1.64 | 0.164 | 9.0846
8.8.47 | El Puk WLKDR 60 F; pokrywa skrzyżowania drabiny z ryglem; 600 ; c.z. | El Puk | PLN /szt | 382.5 | 7.21 | 389.71 | 1.64 | 0.164 | 9.0846
8.8.48 | [7 empty] | 0

## Roz_09
Pos. | Opis robót | Producent | Jednostka | Koszt | Koszt | Koszt | Koszt | Koszt | Koszt
|  |  | miary | materiału | montażu | całkowity | materiału | montażu | całkowity |  | R
|  |  |  | M | R | M + R | M | R | M + R |  | R*1,16
9.1 Blacha montazowa ocynkowana ( z otworami )
9.1.1 | Blacha (mm) 100x100x2 |  | PLN /szt | 3.4 | 7.43 | 10.83 | 0.75 | 1.2 | 1.95 | 7.02 | 8.6188
9.1.2 | Blacha (mm) 200x150x2 |  | PLN /szt | 8.8 | 7.43 | 16.23 | 2 | 1.2 | 3.2 | 11.52 | 8.6188
9.1.3 | Blacha (mm) 350x250x2 |  | PLN /szt | 16.42 | 9.17 | 25.59 | 3.76 | 1.48 | 5.24 | 18.864 | 10.6372
9.1.4 | Blacha (mm) 600x250x2 |  | PLN /szt | 27.36 | 9.17 | 36.53 | 6.35 | 1.48 | 7.83 | 28.188 | 10.6372
9.1.5 | Blacha (mm) 600x400x2 |  | PLN /szt | 43.12 | 10.76 | 53.88 | 9.97 | 1.74 | 11.71 | 42.156 | 12.4816
9.1.6 | Blacha (mm) 600x600x2 |  | PLN /szt | 65 | 10.76 | 75.76 | 15.25 | 1.74 | 16.99 | 61.164 | 12.4816
9.1.7
9.1.8
9.1.9
9.1.10
9.2 Metal, ocynkowany
9.2.1 | Konstrukcje pomocnicze |  | PLN /kg | 6.4 | 8.42 | 14.82 | 1.6 | 1.36 | 2.96 | 10.656 | 9.7672
9.2.2
9.2.3 | ' KSV ' -szyna, do 10 cm |  | PLN /szt | 3.08 | 10.15 | 13.23 | 0.71 | 1.64 | 2.35 | 8.46 | 11.774
9.2.4 | ' KSV ' -szyna, do 35 cm |  | PLN /szt | 8.92 | 10.15 | 19.07 | 2.01 | 1.64 | 3.65 | 13.14 | 11.774
9.2.5 | ' KSV ' -szyna, do 50 cm |  | PLN /szt | 13.98 | 10.15 | 24.13 | 2.89 | 1.64 | 4.53 | 16.308 | 11.774
9.3 Rury przepustowe, ochronne
9.3.1 | Rura stalowa, ocynkowana, 80 mm ( 3'' ) |  | PLN /m | 34.08 | 5.01 | 39.09 | 8.52 | 0.81 | 9.33 | 33.588 | 5.8116
9.3.2 | Rura stalowa, ocynkowana, 100 mm ( 4'' ) |  | PLN /m | 48 | 5.01 | 53.01 | 12 | 0.81 | 12.81 | 46.116 | 5.8116
9.3.3 | Rura stalowa, ocynkowana, 125 mm ( 5'' ) |  | PLN /m | 72.8 | 5.01 | 77.81 | 18.2 | 0.81 | 19.01 | 68.436 | 5.8116
9.3.4 | Rura stalowa, ocynkowana, 150 mm ( 6'' ) |  | PLN /m | 88.4 | 5.76 | 94.16 | 22.1 | 0.93 | 23.03 | 82.908 | 6.6816
9.3.5
9.3.4 | Osłona rurowa SRS 75 | Arot-Leszno | PLN /m | 13.88 | 2.48 | 16.36 | 4.5 | 0.4 | 4.9 | 17.64 | 2.8768
9.3.5 | Osłona rurowa SRS 110 | Arot-Leszno | PLN /m | 22.39 | 2.48 | 24.87 | 5.25 | 0.4 | 5.65 | 20.34 | 2.8768
9.3.6 | Osłona rurowa SRS 160 | Arot-Leszno | PLN /m | 45.74 | 2.48 | 48.22 | 10.5 | 0.4 | 10.9 | 39.24 | 2.8768
9.3.7
9.3.8 | Osłona rurowa BE 50 | Arot-Leszno | PLN /m | 13.9 | 2.48 | 16.38 | 5.25 | 0.4 | 5.65 | 20.34 | 2.8768
9.3.9 | Osłona rurowa BE 75 | Arot-Leszno | PLN /m | 28.5 | 2.48 | 30.98 | 6.5 | 0.4 | 6.9 | 24.84 | 2.8768
9.3.10 | Osłona rurowa BE 110 | Arot-Leszno | PLN /m | 59.65 | 2.48 | 62.13 | 12.5 | 0.4 | 12.9 | 46.44 | 2.8768
9.3.11
9.3.12 | Osłona rurowa DVK 110 | Arot-Leszno | PLN /m | 7.47 | 2.48 | 9.95 | 2.3 | 0.4 | 2.7 |  | 2.8768
9.3.13
9.3.14 | Uchwyt do rur z wkrętami VF 50 | Arot-Leszno | PLN /szt | 22.5 | 2.48 | 24.98 | 3.036 | 0.4 | 3.436 | 12.3697 | 2.8768
9.3.15 | Uchwyt do rur z wkrętami VF 75 | Arot-Leszno | PLN /szt | 30.15 | 2.48 | 32.63 | 4.2716 | 0.4 | 4.6716 | 16.8179 | 2.8768
9.3.16 | Uchwyt do rur z wkrętami VF 110 | Arot-Leszno | PLN /szt | 31.65 | 2.48 | 34.13 | 4.5099 | 0.4 | 4.9099 | 17.6757 | 2.8768
9.4 Szyna wyrównawcza / inst. odgromowa
9.4.1 | Bednarka FE/ZN 40 x 5 |  | PLN /m | 8.78 | 10.8 | 19.58 | 5.3042 | 1.74 | 7.0442 | 25.3593 | 12.528
9.4.2 | Bednarka FE/ZN 25 x 4 |  | PLN /m | 8.78 | 10.76 | 19.54 | 2.2682 | 1.74 | 4.0082 | 14.4295 | 12.4816
9.4.3 | Uchwyt do montażu bednarki 2,5 szt./1mb |  | PLN /m | 15.5685 | 7.43 | 22.9985 | 3.8921 | 0 | 3.8921 | 14.0117 | 8.6188
9.4.4
9.4.5 | Drut FE/ZN 8 zw.poziomy inkl. uchwyty |  | PLN /m | 5.6 | 2.48 | 8.08 | 2 | 0 | 2 | 7.2 | 2.8768
9.4.6 | Drut FE/ZN 8 zw.pionowy inkl. uchwyty |  | PLN /m | 5.6 | 2.48 | 8.08 | 2 | 0 | 2 | 7.2 | 2.8768
9.4.7
9.4.8 | Złącza kontr. taśma-taśma |  | PLN /szt | 15 | 2.48 | 17.48 | 3.75 | 0 | 3.75 | 13.5 | 2.8768
9.4.9 | Złącza kontr. taśma-drut |  | PLN /szt | 15 | 2.48 | 17.48 | 3.75 | 0 | 3.75 | 13.5 | 2.8768
9.4.10
9.5 Instacja uziemiająca i odgromowa (bednarka pomiedziowana)
9.5.1 | Bednarka pomiedziowana 40 x 5 |  | PLN /m | 44.8 | 10.8 | 55.6
9.5.2 | Bednarka pomiedziowana 30 x 6 |  | PLN /m | 28 | 10.76 | 38.76
9.5.3 | Uchwyt do montażu bednarki 74.1 Cu |  | PLN /szt | 31.9 | 7.43 | 39.33
9.5.4 | Złącze krzyżowe 14.3 Cu |  | PLN /szt | 31.9 | 2.48 | 34.38
9.5.5 | Złącze kontrolne 5.1 Cu |  | PLN /szt | 16.6 | 2.48 | 19.08
9.4.6

## Roz_10
Pos. | Opis robót | Producent | Jednostka | Koszt | Koszt | Koszt
|  |  | miary | materialu | montazu | calkowity | R
|  |  |  | M | R | M + R | R*1,26
10.1 Prace ziemne
10.1.1 | Wykop ok.. 1 x 1 x 1 m kategoria gruntu 1-2 |  | PLN/ m3 | [5 empty] | 0
10.1.2 | Wykop ok.. 1 x 1 x 1 m kategoria gruntu 3-4 |  | PLN/ m3 |  | 76.73 | 76.73 | 96.6798 | 9.8242 | 106.504
10.1.3 | Wykop ok.. 1 x 1 x 1 m kategoria gruntu 5-6 |  | PLN/ m3 |  | 105.08 | 105.08 | 132.4008 | 17.3558 | 149.7566
10.1.4
10.1.5
10.1.6 | Podsypka piaskowa pod kabel ca. 1 x 0,8 x 0,1 m |  | PLN / m | 3.42 | 6.23 | 9.65 | 7.8498 | 0.43579 | 8.2856
10.1.7 | Oznakowanie kabla taśmą ostrzegawczą |  | PLN / m | 1.72 | 0.56 | 2.28 | 0.7056 | 0.056842 | 0.76244
10.1.8 | Zasypanie wykopu j.w. wraz z niwelacją terenu |  | PLN / m3 |  | 36.71 | 36.71 | 46.2546 | 4.7179 | 50.9725
10.1.9 | Wywóz ziemi poza zakład |  | PLN / m3 |  | 225.16 | 225.16 | 283.7016 | 28.9421 | 312.6437
10.1.10
10.2 Prace w ścianie / w betonie
10.2.1 | Przepust w betonie sr. 100 gl.: 160 mm |  | PLN / szt |  | 269.53 | 269.53 | 339.6078 | 15.8116 | 355.4194
10.2.2 | Przepust w betonie sr. 100 gl.: 220 mm |  | PLN / szt |  | 327.18 | 327.18 | 412.2468 | 19.8947 | 432.1415
10.2.3 | Przepust w betonie sr. 200 gl.: 160 mm |  | PLN / szt |  | 461.59 | 461.59 | 581.6034 | 25.2284 | 606.8318
10.2.4 | Przepust w betonie sr. 200 gl.: 220 mm |  | PLN / szt |  | 516.77 | 516.77 | 651.1302 | 34.7021 | 685.8323
10.2.5
10.2.6 | Bruzda w cegle z zaprawieniem |  | PLN / dm 3 |  | 14.74 | 14.74 | 18.5724 | 2.0842 | 20.6566
10.2.7 | Bruzda w betonie z zaprawieniem |  | PLN / dm 3 |  | 28.8 | 28.8 | 36.288 | 4.0737 | 40.3617
10.2.8 | Kucie betonu |  | PLN / M3 |  | 884.27 | 884.27 | 1114.1802
10,2,9 | Betonowanie |  | PLN/M3 | 374 | 222.84 | 596.84 | 280.7784 | 35
10.2.10 | Cięcie betonu (m2 = głębokość cięcia x długość cięcia) |  | m2 |  | 530.56 | 530.56 | 668.5056
10.3 Prace transportowania i ustawiania rozdzielnic
10.3.1 | Ustawienie segmentu szafy rozdzielczej - oświetleniowej | Rittal | PLN / szt |  | 264.06 | 264.06 | 332.7156 | 37.3263 | 370.0419
10.3.2 | Ustawienie segmentu szafy rozdzielczej - sterowniczej | Rittal | PLN / szt |  | 234.06 | 234.06 | 294.9156 | 37.3263 | 332.2419
10.3.3 | Montaż rozdzielni wiszącej | Rittal | PLN / szt |  | 343.45 | 343.45 | 432.747
10.3.4 | Wykonanie ramy pod szafy z poz. 10.3.1 i 10.3.2 |  | PLN / szt | 542 | 108.46 | 650.46
10.3.5
10.3.6
10.4 Prace pomocnicze
10.4.1 | Montaż i demontaż rusztowania |  | PLN / szt |  | 47.12 | 47.12 | 59.3712
10.4.2 | Prace ponośnikem koszowym 22M |  | PLN/h |  | 100 | 100
10.4.3 | Prace ponośnikem koszowym 24M |  | PLN/h |  | 110 | 110
10.4.4 | Ustawianie i podłączanie słupa oświetleniowego wraz z fundamentem |  | PLN / szt | 1465 | 474.36 | 1939.36 | 597.6936
10.4.5 | Montaż oprawy na słupie oświetleniowym |  | PLN / szt |  | 30 | 30 | 37.8
10.4.6
10.4.7 | Wykonaie opisów informacyjnych |  | PLN/rbg |  | 23.72 | 23.72 | 29.8872
10.4.8
10.4.9 | Wykonanie mostków uziemiających |  | PLN/mb |  | 24.85 | 24.85 | 31.311
10.4.10
10.4.11

## Roz_11
Pos. | Opis robót | Producent | Jednostka | Koszt | Koszt | Koszt
|  |  | miary | materialu | pomiaru | calkowity | R
|  |  |  | M | R | M + R | R*1,16
11.1 Prace pomiarowe
11.1.1 | Pomiar rezystancji izolacji 1-faz |  | PLN/ szt |  | 16.4 | 16.4 | 19.024 | 9.69
11.1.2 | Pomiar rezystancji izolacji 3-faz |  | PLN/ szt |  | 18.15 | 11.41 | 21.054
11.1.3 | Pomiar skuteczności ochrony przeciwporażeniowej |  | PLN/ szt |  | 17.35 | 17.35 | 20.126 | 5
11.1.4 | Badanie wyłącznika róznicowoprądowego |  | PLN/ szt |  | 16.45 | 16.45 | 19.082 | 10.2
11.1.5 | Pomiar ciągłości żył |  | PLN/ szt |  | 15.8 | 15.8 | 18.328 | 8.9
11.1.6 | Pomiar napięcia rażenia pierwszy pomiar |  | PLN/ szt |  | 349.5 | 349.5 | 405.42 | 33
11.1.7 | Pomiar napięcia rażenia następny pomiar |  | PLN/ szt |  | 15.8 | 15.8 | 18.328
11.1.8 | Pomiar rezystancji uziemienia |  | PLN/ szt |  | 49.5 | 49.5 | 57.42 | 11.8
11.1.9 | Badanie natężenia oświetlenia |  | PLN/ szt |  | 13.4 | 13.4 | 15.544 | 27.88
11.1.10 | Badanie ochrony przeciwporażeniowej urzadz przekształtnikowego |  | PLN/ szt |  | 46.5 | 46.5 | 53.94