## Zbiorcze
Załącznik 1A
„Budowa/modernizacja infrastruktury wodno- kanalizacyjnej, drogowej, elektroenergetycznej na terenie Dolnośląskiej Strefy Aktywności Gospodarczej – S 3 Jawor” w ramach dofinansowania z Rządowego Funduszu Polski Ład Programu Inwestycji Strategicznych – VII edycja.
1 | 2 | 8
I. Koszt robót budowlanych
1 | Roboty budowlane | 0
RAZEM WARTOŚĆ netto ROBOTY BUDOWLANE (suma pozycji 1-1) |  | 0
II.Koszty pozostałe
2 |  | 0
3 |  | 0
4 |  | 0
RAZEM WARTOŚĆ netto KOSZTY POZOSTAŁE (suma pozycji 2-4) |  | 0
ŁĄCZNIE WARTOŚĆ netto (suma pozycji 1-4) |  | 0
PODATEK Vat 23% |  | 0.23
RAZEM WARTOŚĆ brutto |  | 0
RAZEM WARTOŚĆ CAŁKOWITA ZADANIA: |  | 0

## Koszt robót
Załącznik 1A
„Budowa/modernizacja infrastruktury wodno- kanalizacyjnej, drogowej, elektroenergetycznej na terenie Dolnośląskiej Strefy Aktywności Gospodarczej – S 3 Jawor” w ramach dofinansowania z Rządowego Funduszu Polski Ład Programu Inwestycji Strategicznych – VII edycja.
1 | 2 | 3
1 | Budowa/modernizacja ul. Krzywoustego i al. Wojska Polskiego w Jaworze | 0
2 | Budowa/modernizacja ul. Struga w Jaworze | 0
3 | Budowa/modernizacja ul. Kolejowej wraz z rondem na skrzyżowaniu ul. Wyszyńskiego/Legnicka/Wrocławska/Kolejowa w Jaworze | 0
4 | Budowa/modernizacja ul. Wrocławska w Jaworze | 0
5 | Budowa/modernizacja ul. Wyszyńskiego na odcinku od skrzyżowania ul. Poniatowskiego do skrzyżowania z ul. 1-go Maja wraz budową rond na tych 2 skrzyżowaniach w Jaworze | 0
6 | Budowa ul. Myśliborskiej w Jaworze | 0
7 | Budowa ul. Zagrodowej w Jaworze | 0
8 | Budowa ścieżki pieszo rowerowej ul. Sikorskiego na odcinku od ul. Limanowskiego do ul. Starojaworskiej w Jaworze | 0
9 | Budowa kanalizacji deszczowej na odcinku od ul. Prostej do rzeki Nysa Szalona w Jaworze | 0
10 | Budowa kanalizacji deszczowej na odcinku od ul. Pszenicznej do rzeki Nysa Szalona w Jaworze | 0
11 | Budowa/przebudowa/modernizacja kanalizacji deszczowej na ul. Orzeszkowej odcinku od skrzyżowania ul. Orzeszkowej i Broniewskiego do cieku Paszówka w Jaworze | 0
12 | Wykonanie dokumentacji technicznej sieci i przyłączy kanalizacji deszczowej na terenie Jawora | 0
RAZEM WARTOŚĆ netto |  | 0
PODATEK Vat 23% |  | 0.23
RAZEM WARTOŚĆ brutto |  | 0

## t2_dane (hidden)
Zbrojenie nasypu materacami pełnymi zamkniętymi zwypełnieniem mieszanką niezwiązaną i kruszywem łamanym | 98.08 | KNR 9-11 0101-03+KNR 2-31 0114-05 0114-06
Sadzenie drzew | 104.32 | BCO 5228_nk-D-09.02.01
Sadzenie krzewów | 45.76 | KNR 2-21 0311-05
Karpy korzeniowe | 25 | kalk. własna
Głazy | 25 | kalk. własna
Wyznaczenie trasy i punktów wysokościowych w terenie równinnym | 30647.76 | baza cen GDDKiA D-01.01.01
Wyznaczenie granic inwestycji w terenie równinnym przez ustawienie punktów granicznych | 3500 | kalk. własna
Oznakowanie granic pasa drogowego przez ustawienie świadków punktów granicznych | 85 | kalk. Własna
Usunięcie drzew | 62.59 | baza cen GDDKiA D-01.02.01
Usunięcie i karczowanie krzewów | 15204.82 | baza cen GDDKiA
Usunięcie i karczowanie zagajników | 15204.82 | baza cen GDDKiA
Zdjęcie warstwy humusu | 11.21 | baza cen GDDKiA D-01.02.02
Rozbiórki obiektów kubaturowych | 49496 | baza cen GDDKiA D-01.02.03 analogia
Rozbiórki wiat i altan | 10827.25 | baza cen GDDKiA D-01.02.03 analogia
Rozebranie podbudowy z kruszywa śr. gr. 10 cm | 6.97 | baza cen GDDKiA D-01.02.04
Rozebranie podbudowy z kruszywa śr. gr. 15 cm | 6.97 | baza cen GDDKiA D-01.02.04
Rozebranie podbudowy z kruszywa śr. gr. 20 cm | 6.97 | baza cen GDDKiA D-01.02.04
Rozebranie podbudowy z kruszywa śr. gr. 30 cm | 6.97 | baza cen GDDKiA D-01.02.04
Rozebranie podbudowy z kruszywa śr. gr. 35 cm | 6.97 | baza cen GDDKiA D-01.02.04
Rozebranie nawierzchni z kruszywa gr.20 cm | 8.87 | baza cen GDDKiA D-01.02.04
Rozebranie nawierzchni z betonu asfaltowego śr. grubości 10 cm | 8.87 | baza cen GDDKiA D-01.02.04
Rozebranie nawierzchni z kostki kamiennej gr. 16/18 cm | 8.87 | baza cen GDDKiA D-01.02.04
Rozebranie nawierzchni z betonu asfaltowego śr. grubości 16 cm | 8.87 | baza cen GDDKiA D-01.02.04
Rozebranie nawierzchni z betonu asfaltowego śr. grubości 25 cm | 8.87 | baza cen GDDKiA D-01.02.04
Rozebranie nawierzchni z kostki betonowej gr. 8 cm | 8.87 | baza cen GDDKiA D-01.02.04
Rozebranie nawierzchni z płyt betonowych gr 15 cm | 8.87 | baza cen GDDKiA D-01.02.04
Rozebranie umocnienia skarp z płyt ażurowych | 6.97 | baza cen GDDKiA D-01.02.04
Rozebranie umocnienia rowów z płyt chodnikowych | 6.97 | baza cen GDDKiA D-01.02.04
Rozebranie krawężników betonowych na ławie betonowej | 5.78 | baza cen GDDKiA D-01.02.04
Rozebranie obrzeży betonowych na ławie betonowej | 5.78 | baza cen GDDKiA D-01.02.04
Rozebranie ścieków betonowych na ławie betonowej | 5.78 | baza cen GDDKiA D-01.02.04
Rozebranie ogrodzeń z siatki na słupach betonowych | 5.78 | baza cen GDDKiA D-01.02.04
Rozebranie ogrodzeń drewnianych | 5.78 | baza cen GDDKiA D-01.02.04
Rozebranie ogrodzeń z siatki na słupach stalowych | 5.78 | baza cen GDDKiA D-01.02.04
Rozebranie ogrodzeń z siatki na słupach stalowych i podmurówce | 5.78 | baza cen GDDKiA D-01.02.04
Rozebranie ogrodzeń stalowych na słupach stalowych i podmurówce | 5.78 | baza cen GDDKiA D-01.02.04
Rozebranie bram stalowych | 300 | kalk. własna
Rozebranie przepustów z rur betonowych lub żelbetowych wraz ze ściankami czołowymi | 65.07 | baza cen GDDKiA D-01.02.04
Wykonanie wykopów w gruntach nieskalistych (kat II-IV) z transportem na odkład – roboty drogowe | 8.83 | baza cen GDDKiA D-02.01.01
Wykonanie wykopów w gruntach nieskalistych z transportem na wysypisko | 6.79 | baza cen GDDKiA D-02.01.01
Wykonanie wykopów w gruntach skalistych (kat. V) z transportem na odkład – roboty drogowe | 67.27 | KNR-W 2-01 0112-01 baza cen GDDKiA D-02.01.01
Wykonanie wykopów w gruntach skalistych (kat. V) z transportem na wysypisko | 65.23 | KNR-W 2-01 0112-01 baza cen GDDKiA D-02.01.01
Wzmocnienie skarpy lub zbocza wykopów. Mata kokosowa i siatka stalowa | 34.34 | KNR 9-11 0101
Wzmocnienie skarpy lub zbocza wykopów. Gwoździe nośne L=6,0m | 1560 | kalk. własna
Wzmocnienie skarpy lub zbocza wykopów. Gwoździe nośne L=8,0m | 2080 | kalk. własna
Wzmocnienie skarpy lub zbocza wykopów. Gwoździe nośne L=11,0m | 2860 | kalk. własna
Wzmocnienie skarpy lub zbocza wykopów. Gwoździe kotwiące L=2,0m | 480 | kalk. własna
Wykonanie nasypów z gruntu kat II-IV uzyskanego z wykopu wraz z ulepszeniem | 15.26 | baza cen GDDKiA D-02.03.01 analiza indywidualna
Wykonanie nasypów z gruntu kat V uzyskanego z wykopu wraz z ulepszeniem | 15.26 | baza cen GDDKiA D-02.03.01 analiza indywidualna
Wykonanie nasypów z gruntu kat I-IV z pozyskaniem i transportem | 12.45 | baza cen GDDKiA D-02.03.01
Zbrojenie nasypu geotkaniną wypełnioną mieszanką niezwiązaną | 57 | KNR 9-11 0101-03+KNR 2-31 0114-05 0114-06 | 57 SEPARACJA GEOTKANINĄ PP Fk=40 kN/m z wypełnieniem mieszanką niezwiązaną (pospółka) gr. 50cm (nasypy do 4 m)
Zbrojenie nasypu materacami pełnymi zamkniętymi z wypełnieniem mieszanką niezwiązaną i kruszywem łamanym | 128.71 | KNR 9-11 0101-03+KNR 2-31 0114-05 0114-06 analiza indywidualna | MATERAC WZMACNIAJĄCY PEŁNY ZAMKNIĘTY Z GEOTKANINY PET Fd=100 kN/m z wypełnieniem mieszanką niezwiązaną kruszywo łamane 0/63 gr.500cm (nasypy powyżej 4 m)
Zbrojenie skarp nasypu wkładkami geosyntetycznymi | 17.92 | KNR 9-11 0101-03 analiza indywidualna | 17.92
Zbrojenie korpusu nasypu wkładkami geosyntetycznymi |  | KNR 9-11 0101-03 analiza indywidualna | 21
Usunięcie gruntów organicznych/słabonośnych | 6.79 | baza cen GDDKiA D-02.01.01
Ułożenie przepustów pod koroną drogi, rury żelbetowe Ø600 | 1190.27 | BCD D-03 03.01.01-21
Ułożenie przepustów pod koroną drogi, rury żelbetowe Ø800 | 1231.17 | BCD D-03 03.01.01-22
Ułożenie przepustów pod koroną drogi, rury żelbetowe Ø1000 | 1517.4 | BCD D-03 03.01.01-23
Ułożenie przepustów pod koroną drogi, rury żelbetowe Ø1200 | 2239.95 | BCD D-03 03.01.01-24
Ułożenie przepustów pod koroną drogi, rury żelbetowe Ø1800 | 2668.33 | BCD D-03 03.01.01-25
Ułożenie przepustów pod koroną drogi, prefabrykaty o wym. 1500x1000 | 3187.11 | KNR 2-33 0604-04
Ułożenie przepustów pod koroną drogi, prefabrykaty o wym. 1500x1500 | 3347.11 | KNR 2-33 0604-04
Ułożenie przepustów pod koroną drogi, prefabrykaty o wym. 2000x1000 | 4637.8 | KNR 2-33 0604-07
Ułożenie przepustów pod koroną drogi, prefabrykaty o wym. 2000x1500 | 4637.8 | KNR 2-33 0604-07
Ułożenie przepustów pod koroną drogi, prefabrykaty o wym.2500x1500 | 5377.8 | KNR 2-33 0604-07
Ułożenie przepustów pod koroną drogi, prefabrykaty o wym. 3000x1500 | 9963.58 | KNR 2-33 0605-01
Ułożenie przepustów pod koroną drogi, prefabrykaty o wym. 3000x2000 | 6877.8 | KNR 2-33 0604-07
Ułożenie przepustów z PCV Ø600 | 909.4 | BCD D-03 03.01
Ułożenie przepustów z PCV Ø800 | 1000.23 | BCD D-03 03.01
Ułożenie przepustów z PCV Ø1000 | 1240 | BCD D-03 03.01
Ułożenie przepustów z PCV Ø1200 | 1579.47 | BCD D-03 03.01
Umocnienie wlotów/wylotów przepustów kostką betonową | 73.36 | BCD D-03 03.01
Wykonanie wlotów/wylotów przepustów żelbetowych skrzynkowych | 1255.82 | KNR 2-33 0606-02
Wykonanie płyty zespalającej na przepustach skrzynkowych | 466.11 | BCD II M-29.05.01.11
Wykonanie drenażu typu „francuskiego” o wym 35x60 cm | 146.61 | KNR 9-11 0301-01
Studnie drenarskie Ø425 mm | 1072.89 | KNNR 11 0406-03 01
Przykanaliki PVC Ø110 mm – rurka pełna | 71.51 | KNNR 11 0505-01 z.sz.3.10.
Umocnienie wylotów przykanalików brukiem spoinowanym zaprawą | 991.15 | KNR 2-31 0602-02
Warstwa mrozoochronna z mieszanki niezwiązanej o CBR≥35% gr. 22cm | 8.47 | baza cen GDDKiA D-04.02.02
Warstwa mrozoochronna z mieszanki niezwiązanej o CBR≥35% gr. 20cm | 7.7 | baza cen GDDKiA D-04.02.02
Oczyszczenie i skropienie podbudowy z mieszanki niezwiązanej stabilizowanej mechanicznie | 1.54 | baza cen GDDKiA D-04.03.01
Oczyszczenie i skropienie warstw bitumicznych | 1.54 | baza cen GDDKiA D-04.03.01
Skropienie warstw z geosiatki | 0.99 | BCD D-04 04.03.02-04
Podbudowa z mieszanki niezwiązanej 0/31.5mm stabilizowanej mechanicznie gr. 10 cm | 11 | BCD D-04 D-04.04.02
Podbudowa z mieszanki niezwiązanej 0/31.5mm stabilizowanej mechanicznie gr. 20 cm - dla kategorii obciążenia ruchem od KR3 do KR6 | 29.37 | BCD D-04 D-04.04.02
Podbudowa z mieszanki niezwiązanej 0/31.5mm stabilizowanej mechanicznie gr. 20 cm - dla kategorii obciążenia ruchem od KR1 do KR2 | 29.37 | BCD D-04 D-04.04.02
Podbudowa z mieszanki niezwiązanej 0/31.5mm stabilizowanej mechanicznie gr. 15 cm | 20.66 | BCD D-04 D-04.04.02
Ulepszenie podłoża poprzez stabilizację na miejscu spoiwem hydraulicznym C0,4/0,5 górnej warstwy koryta na gł.25 cm | 20.23 | baza cen GDDKiA D-04.05.01 |  | 20.23 | 0.81
Ulepszenie podłoża poprzez stabilizację na miejscu spoiwem hydraulicznym C0,4/0,5 górnej warstwy koryta na gł.24 cm | 19.44 | baza cen GDDKiA D-04.05.01 analogia |  |  | 24.3
Ulepszenie podłoża poprzez stabilizację na miejscu spoiwem hydraulicznym C1,5/2,0 górnej warstwy koryta na gł.15 cm | 19.82 | baza cen GDDKiA D-04.05.01
Podbudowa z mieszanki związanej cementem C8/10 grubość warstwy 20 cm | 37.75 | baza cen GDDKiA D-04.06.01
Podbudowa z mieszanki związanej cementem C5/6 grubość warstwy 15 cm | 15 | baza cen GDDKiA D-04.06.01
Podbudowa z betonu cementowego C16/20 grubość warstwy 20 cm | 52.04 | baza cen GDDKiA D-04.06.01/b
Podbudowa z AC 22 P 35/50, gr. 12 cm | 71.5 | baza cen GDDKiA D-04.07.01
Podbudowa z AC 22 P 35/50, gr. 7 cm | 42.5 | baza cen GDDKiA D-04.07.01
Wykonanie nawierzchni z mieszanki niezwiązanej 0/16 mm stabilizowanej mechanicznie, gr. 12 cm | 24.04 | KNR 2-31 0204-05 0204-06 analiza indywidualna
Wykonanie nawierzchni z kostki kamiennej granitowej nieregularnej grubości 18 cm na zaprawie cementowej, gr.3cm | 162.5 | baza cen GDDKiA D-05.03.01
Wykonanie nawierzchni z betonu C35/45, płyty dyblowane grubości 22 cm zbrojone włóknami stalowymi, na geowłókninie przeciwerozyjnej | 140.3 | baza cen GDDKiA D-05.03.04
Wykonanie nawierzchni z AC 16 W PMB 25/55-60, w-wa wiążąca grubości 8 cm | 54.19 | baza cen GDDKiA D-05.03.05
Wykonanie nawierzchni z AC 16 W 50/70, w-wa wiążąca grubości 8 cm | 54.19 | baza cen GDDKiA D-05.03.05
Wykonanie nawierzchni z AC16 W 35/50, w-wa wiążąca grubości 5 cm | 32.06 | baza cen GDDKiA D-05.03.05
Wykonanie nawierzchni z AC 8 S 50/70, w-wa ścieralna grubości 4 cm | 28.48 | baza cen GDDKiA D-05.03.05
Frezowanie nawierzchni asfaltowej na zimno gr. 12 cm | 9.6 | baza cen GDDKiA D-05.03.11 analogia
Frezowanie nawierzchni asfaltowej na zimno gr. 8 cm | 6.4 | baza cen GDDKiA D-05.03.11 analogia
Frezowanie nawierzchni asfaltowej na zimno gr. 7 cm | 5.6 | baza cen GDDKiA D-05.03.11 analogia
Frezowanie nawierzchni asfaltowej na zimno gr. 5 cm | 4 | baza cen GDDKiA D-05.03.11 analogia
Frezowanie nawierzchni asfaltowej na zimno gr. 4 cm | 3.2 | baza cen GDDKiA D-05.03.11
Wykonanie nawierzchni z mieszanki SMA 11 PMB 45/80-55, grubości 4 cm | 31.67 | baza cen GDDKiA D-05.03.13
Wykonanie nawierzchni z kostki betonowej gr.8 cm na podsypce cem-piask 1:4, gr.3cm | 58.94 | baza cen GDDKiA D-05.03.23a
Wykonanie nawierzchni z kostki betonowej niefazowanej czerwonej gr.8cm, na podsypce cem-piask 1:4, gr. 3 cm | 79.56 | BCD D-05 05.03.23-32
Wykonanie zabezpieczenia z geosiatki na połączeniu starej i nowej nawierzchni | 13.44 | baza cen GDDKiA D-05.03.26a
Humusowanie i obsianie nasionami traw skarp i rowów - grubość 15 cm | 13.3 | BCO 5228_nk-D-06.01.01
Humusowanie i obsianie nasionami traw powierzchni płaskich - grubość 15 cm | 13.3 | BCO 5228_nk-D-06.01.01
Umocnienie rowów darniną | 24.91 | BCD D-06 06.01.02-01
Umocnienie skarp wykopów geosiatką komórkową wypełnioną humusem | 23.86 | KNR 9-11 0102-02
Umocnienie rowów brukowcem | 109.02 | BCD D-06 06.01.03-03
Umocnienie rowów – bystrotok | 134.3 | BCD D-06 06.01.03-28
Uszczelnienie rowów – geomembrana | 23.97 | KNR 9-11 0501-01
Uzupełnianie poboczy mieszanką niezwiązaną 0/20 stabilizowaną mechanicznie, gr. 10 cm | 11.45 | BCD D-06 06.01.10-10
Uzupełnianie poboczy humusem 15cm z obsianiem nasionami traw | 8.13 | BCD D-06 06.01.10-11
Ustawienie ogrodzenia z siatki metalowej | 58.69 | BCO 5225-519-60
Ustawienie furtek | 500 | kalk. własna
Ustawienie bram | 1500 | kalk. własna
Dogęszczenie ogrodzenia siatką z tworzywa sztucznego | 25 | kalk. własna
Ustawienie ogrodzenia naprowadzającego dla płazów | 85 | kalk. własna
Ustawienie ogrodzenia z siatki metalowej na słupach betonowych przy posesjach przydrożnych | 283.85 | kalk. własna
Ustawienie ogrodzenia stalowego na słupach stalowych i podmurówce przy posesjach przydrożnych | 358.29 | kalk. własna
Ustawienie ogrodzenia z siatki metalowej na słupach stalowych i podmurówce przy posesjach przydrożnych | 263.54 | kalk. własna
Ustawienie ogrodzenia z siatki metalowej na slupach stalowych przy posesjach przydrożnych | 148.5 | kalk. własna
Ustawienie bram przy posesjach przydrożnych | 2500 | kalk. własna
Ustawienie krawężników betonowych 15x30cm na ławie z betonu C16/20 | 63.9 | BCO 5228_nk-D-08.01.01
Ustawienie krawężników betonowych 20x30cm na ławie z betonu C16/20 | 63.9 | BCO 5228_nk-D-08.01.01
Ustawienie krawężników betonowych 20x30cm na płask na ławie z betonu C16/20 | 63.9 | BCO 5228_nk-D-08.01.01
Ustawienie krawężników betonowych 20x22cm na ławie z betonu C16/20 | 63.9 | BCO 5228_nk-D-08.01.01
Ustawienie krawężników kamiennych 20x30cm na ławie z betonu C16/20 | 230.79 | KNR 2-31 0402-04+KNNR 6 0402-03
Ustawienie krawężników kamiennych 20x30cm na płask, na ławie z betonu C16/20 | 226 | KNR 2-31 0402-04+KNNR 6 0402-03
Ustawienie krawężników kamiennych 20x22cm obniżonych, na ławie z betonu C16/20 | 195.15 | KNR 2-31 0402-04+KNNR 6 0402-03
Ustawienie obrzeży betonowych 8x30cm na ławie z betonu C16/20 | 36.49 | KNR 2-31 0402-04+KNNR 6 0404-05
Ułożenie ścieków korytkowych 60x50x15cm na ławie z kruszywa | 86.12 | KNR 2-31 0402-04+KNNR 6 0404-05
Ułożenie ścieków trójkątnych 50x50x20cm na ławie betonowej | 121.81 | KNR 2-31 0402-04+KNNR 6 0404-05
Nasadzenia drzew | 104.32 | BCO 5228_nk-D-09.02.01
Nasadzenia krzewów | 45.76 | KNR 2-21 0311-05
Nasadzenia pnączy | 45.76 | KNR 2-21 0311-05
Rozłożenie karp korzeniowych | 25 | kalk. własna
Rozłożenie głazów | 25 | kalk. własna
Wyrównanie terenu z umocnieniem warstwą humusu 15 cm i obsianiem trawą | 17.4 | BCD D-06 06.01.01
Wzmocnienie skarpy lub zbocza wykopów. Materace gabionowe | 1000 | kalk. własna
Wzmocnienie skarpy lub zbocza wykopów. Kosze gabionowe | 1000 | kalk. własna
Zbrojenie nasypu materacami pełnymi zamkniętymi z wypełnieniem mieszanką niezwiązaną i kruszywem łamanym (stara cena) |  | KNR 9-11 0101-03+KNR 2-31 0114-05 0114-06 | 98.08
Wzmocnienie podłoża nasypu przez stabilizację gruntów spoiwami hydraulicznymi na głębokość 30 cm | 9.52 | KNR 2-31 0112-07 analiza indywidualna
Warstwa mrozoochronna z mieszanki związanej cementem C 1,5/2,0 gr. 20 cm | 30.73 | baza cen GDDKiA D-04.05.01
Ulepszone podłoże z mieszanki niezwiązanej lub gruntu niewysadzinowego o CBR>20% i k>0,0093 cm/s gr. 40 cm | 15.4 | baza cen GDDKiA D-04.02.02 | 38.51 | 15.4
Ulepszone podłoże z mieszanki niezwiązanej lub gruntu niewysadzinowego o CBR>20% i k>0,0093 cm/s gr. 26 cm | 10.01 | baza cen GDDKiA D-04.02.02 | 38.51 | 10.01
Ulepszenie podłoża poprzez stabilizację spoiwem hydraulicznym C1,5/2,0 gr.15 cm | 19.82 | baza cen GDDKiA D-04.05.01
Podbudowa z mieszanki związanej cementem C5/6 grubość warstwy 20 cm | 37.75 | baza cen GDDKiA D-04.06.01
Podbudowa z mieszanki związanej cementem C3/4 grubość warstwy 18 cm | 27.72 | baza cen GDDKiA D-04.05.01 analogia
Podbudowa z mieszanki związanej cementem C3/4 grubość warstwy 15 cm | 23.1 | baza cen GDDKiA D-04.05.01 analogia
Rozbiórki obiektów kubaturowych – budynki mieszkalne | 49496 | baza cen GDDKiA D-01.02.03 analogia
Rozbiórki obiektów kubaturowych – budynki gospodarcze | 16240.875 | baza cen GDDKiA D-01.02.03 analogia
Rozbiórki obiektów kubaturowych – budynki gospodarcze na ogródkach działkowych | 10827.25 | baza cen GDDKiA D-01.02.03 analogia
Rozebranie podbudowy z kruszywa śr. grubość 20 cm | 6.97 | baza cen GDDKiA D-01.02.04
Rozebranie nawierzchni z betonu asfaltowego śr. grubości 15 cm | 8.87 | baza cen GDDKiA D-01.02.04
Rozebranie nawierzchni z płyt betonowych drogowych gr. 7 cm | 8.87 | baza cen GDDKiA D-01.02.04
Rozebranie ogrodzeń z siatki z podmurówką | 5.78 | baza cen GDDKiA D-01.02.04
Rozebranie ogrodzeń drewnianych z podmurówką | 5.78 | baza cen GDDKiA D-01.02.04
Rozebranie furtek | 100 | kalk. własna
Rozebranie bram | 300 | kalk. własna
Rozebranie przepustów betonowych wraz ze ściankami czołowymi | 65.07 | baza cen GDDKiA D-01.02.04
Zasypanie oczek wodnych | 12.45 | baza cen GDDKiA D-02.03.01
Wykonanie wykopów w gruntach nieskalistych z transportem na odkład | 8.83 | baza cen GDDKiA D-02.01.01
Wykonanie nasypów z gruntu kat I-IV uzyskanego z wykopu | 12.78 | baza cen GDDKiA D-02.03.01
Wykonanie nasypów z gruntu kat I-IV uzyskanego z wykopu wraz z ulepszeniem | 15.26 | baza cen GDDKiA D-02.03.01 analiza indywidualna
Wzmocnienie podłoża przez stabilizację spoiwami hydraulicznymi | 20.23 | baza cen GDDKiA D-04.05.01
Wzmocnienie podłoża nasypów o wysokości 1,0 – 5,0m | 57.61 | KNR 9-11 0101-03+KNR 2-31 0114-05 0114-06
Wzmocnienie podłoża nasypów o wysokości >5,0m | 98.08 | KNR 9-11 0101-03+KNR 2-31 0114-05 0114-06
Zbrojenie korpusu nasypu | 17.77 | KNR 9-11 0101-03 analiza indywidualna
Ułożenie przepustów z blachy falistej Ø150cm | 1836.56 | BCD D-03 03.01.04-04
Ułożenie przepustów z blachy falistej Ø120cm | 1585.17 | BCD D-03 03.01.04-04
Ułożenie przepustów z blachy falistej Ø100cm | 1367.24 | BCD D-03 03.01.04-03
Ułożenie przepustów z blachy falistej Ø80cm | 1173.65 | BCD D-03 03.01.04-02
Ułożenie przepustów z blachy falistej Ø60cm | 1086.46 | BCD D-03 03.01.04-01
Umocnienie wlotów/wylotów przepustów kostką betonową na podsypce cementowo – piaskowej 1:4, gr. 5cm | 73.36 | BCD D-03 03.01
Ułożenie przepustów żelbetowych 250x150cm | 5377.8 | KNR 2-33 0604-07
Wykonanie półek dla zwierząt o szerokości 0,50m w przepuście żelbetowym | 375 | kalk. własna
Wykonanie drenażu typu „francuskiego” o szerokości 35 cm | 146.61 | KNR 9-11 0301-01
Korytowanie oraz profilowanie i zagęszczenie podłoża, średnia gr. 50cm | 4.4 | BCD D-04 04.01.01-03
Warstwa mrozoochronna z mieszanki niezwiązanej o CBR≥35% i k≥0.0093, gr. 20 cm | 7.7 | baza cen GDDKiA D-04.02.02
Warstwa mrozoochronna z mieszanki niezwiązanej o CBR≥35% i k≥0.0093, gr. 35 cm | 13.48 | baza cen GDDKiA D-04.02.02 | 13.48
Warstwa mrozoochronna z mieszanki niezwiązanej o CBR≥35% i k≥0.0093, gr. 30 cm | 11.55 | baza cen GDDKiA D-04.02.02 | 11.55
Oczyszczenie i skropienie podbudowy z mieszanki niezwiązanej 0/31.5 stabilizowanej mechanicznie | 1.54 | baza cen GDDKiA D-04.03.01
Oczyszczenie i skropienie warstw po frezowaniu | 1.54 | baza cen GDDKiA D-04.03.01
Podbudowa z mieszanki niezwiązanej 0/31.5mm stabilizowanej mechanicznie gr. 20 cm – dla kategorii obciążenia ruchem od KR3 do KR6 | 29.37 | BCD D-04 D-04.04.02
Podbudowa z mieszanki niezwiązanej 0/31.5mm stabilizowanej mechanicznie gr. 20 cm – dla kategorii obciążenia ruchem od KR1 do KR2 | 29.37 | BCD D-04 D-04.04.02
Podbudowa z mieszanki niezwiązanej 0/31.5mm stabilizowanej mechanicznie gr. 15 cm | 20.66 | BCD D-04 D-04.04.02
Podbudowa pomocnicza z mieszanki związanej cementem C5.0/6.0, gr. 15cm | 15 | baza cen GDDKiA D-04.06.01
Podbudowa pomocnicza z mieszanki związanej cementem C3.0/4.0, gr. 15cm | 23.1 | baza cen GDDKiA D-04.05.01 analogia
Podbudowa z betonu cementowego C16/20 gr. 30 cm | 66 | baza cen GDDKiA D-04.06.01/b analogia | 2.2 | 66
Podbudowa z AC 22 P 35/50 gr. 7 cm | 42.5 | baza cen GDDKiA D-04.07.01
Podbudowa z AC 22 P 35/50 gr. 10 cm | 58.91 | baza cen GDDKiA D-04.07.01
Podbudowa z AC 22 P 35/50 gr. 12 cm | 71.5 | baza cen GDDKiA D-04.07.01
Wykonanie nawierzchni z mieszanki niezwiązanej 0/16mm stabilizowanej mechanicznie, gr. 15 cm | 24.04 | KNR 2-31 0204-05 0204-06 analiza indywidualna
Wykonanie nawierzchni z kostki kamiennej granitowej gr.18 cm na zaprawie cementowo – piaskowej 1:4, gr. 3cm | 162.5 | baza cen GDDKiA D-05.03.01
Ułożenie warstwy wiążącej z AC 16 W PMB 25/55-60, gr. 5 cm | 32.06 | baza cen GDDKiA D-05.03.05
Ułożenie warstwy wiążącej z AC 16 W PMB 25/55-60, gr. 6 cm | 40.9 | baza cen GDDKiA D-05.03.05
Ułożenie warstwy wiążącej z AC 16 W PMB 25/55-60, gr. 8cm | 54.19 | baza cen GDDKiA D-05.03.05
Ułożenie warstwy wiążącej z AC 16 W 50/70, gr. 5 cm | 32.06 | baza cen GDDKiA D-05.03.05
Ułożenie warstwy wiążącej z AC 16 W 50/70, gr. 8 cm | 54.19 | baza cen GDDKiA D-05.03.05
Ułożenie warstwy ścieralnej z AC 8 S 50/70, gr. 4 cm – dla kategorii obciążenia ruchem KR1, KR2 | 28.48 | baza cen GDDKiA D-05.03.05
Ułożenie warstwy ścieralnej AC 11 S PMB 45/80-55, gr. 4 cm | 28.48 | baza cen GDDKiA D-05.03.05
Frezowanie nawierzchni asfaltowej na zimno, śr. gr. w-wy 4 cm | 3.2 | baza cen GDDKiA D-05.03.11
Frezowanie nawierzchni asfaltowej na zimno, śr. gr. w-wy 8 cm | 6.4 | baza cen GDDKiA D-05.03.11 analogia
Wykonanie nawierzchni z mieszanki SMA 11 PMB 45/80-55, gr. 4 cm – dla kategorii obciążenia ruchem KR5 | 31.67 | baza cen GDDKiA D-05.03.13
Wykonanie nawierzchni z mieszanki SMA 11 PMB 45/80-55, gr. 4 cm – dla kategorii obciążenia ruchem KR 4 | 31.67 | baza cen GDDKiA D-05.03.13
Wykonanie nawierzchni z kostki betonowej szarej gr. 8cm na podsypce cementowo – piaskowej 1:4, gr. 3cm | 58.94 | baza cen GDDKiA D-05.03.23a
Wykonanie nawierzchni z kostki betonowej czerwonej gr. 8cm na podsypce cementowo – piaskowej 1:4, gr. 3cm | 79.56 | BCD D-05 05.03.23-32
Wykonanie nawierzchni dotykowej przy przejściach dla pieszych | 85 | BCD D-05 05.03.23-32 analogia
Wykonanie zabezpieczenia z geosiatki 100/100kN/m na połączeniu starej i nowej nawierzchni | 13.44 | baza cen GDDKiA D-05.03.26a
Humusowanie i obsianie nasionami traw skarp i rowów – grubość 10 cm | 13.3 | BCO 5228_nk-D-06.01.01
Umocnienie humusem gr. 10cm z obsianiem nasionami traw rowów uszczelnionych | 13.3 | BCO 5228_nk-D-06.01.01
Humusowanie i obsianie nasionami traw terenów płaskich – grubość 10 cm | 13.3 | BCO 5228_nk-D-06.01.01
Umocnienie rowów szczelnych geosiatką komórkową wypełnioną humusem, gr 10cm + humus, gr. 5cm | 23.86 | KNR 9-11 0102-02
Zbrojenie skarp nasypu matą antyerozyjną | 10.12 | KNR 9-11 0101-04
Umocnienie skarpy materacami gabionowymi | 1000 | kalk. własna
Umocnienie skarpy materacami gabionowymi – geowłóknina separacyjna | 9.81 | KNR 9-11 0202-01 analiza indywidualna
Umocnienie skarpy materacami gabionowymi – geomembrana hydroizolacyjna | 23.97 | KNR 9-11 0501-01
Przepusty rurowe stalowe Ø600mm | 1086.46 | BCD D-03 03.01.04-01
Umocnienie wlotów/wylotów kostką betonową na podsypce cementowo – piaskowej | 73.36 | BCD D-03 03.01
Pobocze z mieszanki niezwiązanej 0/16 stabilizowanej mechanicznie, gr. 10 cm | 11.45 | BCD D-06 06.01.10-10
Uzupełnianie poboczy kruszywem łamanym 4/31.5, gr. 10 cm | 16.02 | BCD D-06 06.01.10-10 analogia
Ustawienie siatki dogęszczającej w dolnej części ogrodzenia | 25 | kalk. własna
Ustawienie ogrodzenia naprowadzającego dla płazów z siatki metalowej wolnostojącej | 85 | kalk. własna
Ustawienie ogrodzenia z siatki metalowej z podmurówką | 263.54 | kalk. własna
Ustawienie furtek przy posesjach przydrożnych | 800 | kalk. własna
Ustawienie krawężników kamiennych 20x30cm na ławie z betonu C16/20 – układane na płask | 230.79 | KNR 2-31 0402-04+KNNR 6 0402-03
Ułożenie ścieków trójkątnych 50x50x20cm na ławie z betonu C16/20 | 121.81 | KNR 2-31 0402-04+KNNR 6 0404-05
Umocnienie wpustów w ciągu ścieków trójkątnych/korytkowych | 172.89 | KNR 2-31 0402-04 KNR 2-31 0403-04
Wzmocnienie skarpy lub zbocza wykopów. Gwoździe nośne 30/16 L=6,0m | 1440 | kalk. własna
Wzmocnienie skarpy lub zbocza wykopów. Gwoździe nośne 30/16 L=8,0m | 1920 | kalk. własna
Wzmocnienie skarpy lub zbocza wykopów. Gwoździe nośne 40/20 L=8,0m | 2080 | kalk. własna
Wzmocnienie skarpy lub zbocza wykopów. Gwoździe nośne 40/20 L=9,0m | 2340 | kalk. własna
Wzmocnienie skarpy lub zbocza wykopów. Gwoździe nośne 40/20 L=11,0m | 2860 | kalk. własna
Wzmocnienie skarpy lub zbocza wykopów. Gwoździe nośne 40/20 L=13,0m | 3380 | kalk. własna
Wzmocnienie skarpy lub zbocza wykopów. Gwoździe nośne 40/20 L=14,0m | 3640 | kalk. własna
Wzmocnienie skarpy lub zbocza wykopów. Gwoździe nośne 40/20 L=16,0m | 4160 | kalk. własna
Ułożenie obiektu inżynierskiego PM-2 | 968992.28 | wycena na podstawie kosztorysu inwestorskiego
Ułożenie obiektu inżynierskiego PM-2.1 | 505293.68 | wycena na podstawie kosztorysu inwestorskiego
Ułożenie obiektu inżynierskiego PM-5 | 1538038.88 | wycena na podstawie kosztorysu inwestorskiego
Ułożenie obiektu inżynierskiego PM-10 | 490666.19 | wycena na podstawie kosztorysu inwestorskiego
Ułożenie przepustów pod koroną drogi, prefabrykaty o wym. 3500x1500 | 10642.02 | KNR 2-33 0605-01 analiza indywidualna
Ułożenie przepustów pod koroną drogi, prefabrykaty o wym. 3500x2000 | 11822.02 | KNR 2-33 0605-01 analiza indywidualna
Ułożenie geosiatki dwukierunkowej propylenowej o węzłach sztywnych na podkładzie z włókniny. Wytrzymałość na rozciąganie 20 kN/m | 21.13 | KNR 9-11 0101-03 analiza indywidualna
Ułożenie geosiatki dwukierunkowej propylenowej o węzłach sztywnych. Wytrzymałość na rozciąganie 30 kN/m | 18.94 | KNR 9-11 0101-03 analiza indywidualna
Warstwa mrozoochronna z mieszanki niezwiązanej o CBR≥25% gr. 22cm | 8.47 | baza cen GDDKiA D-04.02.02
Ulepszenie podłoża z mieszanki związanej cementem C1,5/2,0 gr.15 cm | 19.82 | baza cen GDDKiA D-04.05.01
Humusowanie i obsianie nasionami traw skarp i rowów - grubość 8 cm | 7.09 | BCO 5228_nk-D-06.01.01 analogia
Ułożenie stoprynien | 450 | kalk. własna
Ułożenie ścieków korytkowych 60x50x15cm na ławie betonowej | 121.81 | KNR 2-31 0402-04+KNNR 6 0404-05
Ułożenie ścieków skarpowych trapezowych | 71.38 | KNR 2-31 0402-03+KNNR 6 0608-03+KNNR 6 0608-04
Elementy zabezpieczające przed zanieczyszczeniem wód – zastawki rynnowe typu 3R | 7461.25 | wycena indywidualna
Wykonanie warstw nasypu z gruntu stabilizowanego spoiwami dla zapewnienia stateczności | 15.26 | baza cen GDDKiA D-02.03.01 analiza indywidualna
Rozebranie krawężników kamiennych na ławie betonowej | 5.78 | baza cen GDDKiA D-01.02.04
Wykonanie wykopów w gruntach nieskalistych (kat I-IV) z transportem na odkład – roboty drogowe | 8.83 | baza cen GDDKiA D-02.01.01
Wzmocnienie kolumnami żwirowymi | 105 | kalk. własna
Ułożenie przepustów pod koroną drogi, prefabrykaty o wym. 2500x2500 | 9963.58 | KNR 2-33 0605-01
Podbudowa z mieszanki niezwiązanej 0/31.5mm stabilizowanej mechanicznie gr. 20 cm - dla kategorii obciążenia ruchem KR3 | 29.37 | BCD D-04 D-04.04.02
Podbudowa z mieszanki niezwiązanej 0/31.5mm stabilizowanej mechanicznie gr. 20 cm - dla kategorii obciążenia ruchem KR2 | 29.37 | BCD D-04 D-04.04.02
Wykonanie nawierzchni z AC 16 W 35/50, w-wa wiążąca grubości 5 cm | 32.06 | baza cen GDDKiA D-05.03.05
Wykonanie nawierzchni z AC 16 W 35/50, w-wa wiążąca grubości 8 cm | 54.19 | baza cen GDDKiA D-05.03.05
Wzmocnienie podłoża kolumnami wymiany dynamicznej | 50 | kalk. własna
Wzmocnienie podłoża kolumnami kamienno-betonowymi | 170 | kalk. własna
Rozebranie nawierzchni z betonu asfaltowego gr. 10 cm | 8.87 | baza cen GDDKiA D-01.02.04
Rozebranie nawierzchni z płyt betonowych o wym. 300x100x15 | 8.87 | baza cen GDDKiA D-01.02.04
Stabilizacja podłoża spoiwami drogowymi | 24.3 | baza cen GDDKiA D-04.05.01 analogia
Ulepszenie podłoża poprzez stabilizację na miejscu cementem C1,5/2,0 górnej warstwy koryta na gł.15 cm | 19.82 | baza cen GDDKiA D-04.05.01
Umocnienie rowów geosiatką komórkową wypełnioną humusem gr. 10 cm | 23.86 | KNR 9-11 0102-02
Naddatek humusu 5cm | 2.93 | KNR-W 2-01 0510-02
Uzupełnianie poboczy humusem 10cm z obsianiem nasionami traw | 8.13 | BCD D-06 06.01.10-11
Ustawienie krawężników betonowych 15x30cm ławie z betonu C16/20 | 63.9 | BCO 5228_nk-D-08.01.01
Ustawienie krawężników betonowych 20x30cm na płasko na ławie z betonu C16/20 | 63.9 | BCO 5228_nk-D-08.01.01

## Podstawa
„Budowa/modernizacja infrastruktury wodno- kanalizacyjnej, drogowej, elektroenergetycznej na terenie Dolnośląskiej Strefy Aktywności Gospodarczej – S 3 Jawor” w ramach dofinansowania z Rządowego Funduszu Polski Ład Programu Inwestycji Strategicznych – VII edycja. |  |  | Załącznik - 1A Formularz cenowy
L. P | Podstawa | Nazwa elementu rozliczeniowego | Jedn. | Ilość | Cena netto | Wartość netto
przyjęcia
| ceny jednostkowej lub nakładu rzeczowego |  |  |  | zł | zł
1 | 2 | 4 | 5 | 6 | 7 | 8
1. | kal. własna | Budowa/modernizacja ul. Krzywoustego i al. Wojska Polskiego w Jaworze | kpl | 1 | 0 | 0
2. | kal. własna | Budowa/modernizacja ul. Struga w Jaworze | kpl | 1 | 0 | 0
3. | kal. własna | Budowa/modernizacja ul. Kolejowej wraz z rondem na skrzyżowaniu ul. Wyszyńskiego/Legnicka/Wrocławska/Kolejowa w Jaworze | kpl | 1 | 0 | 0
4. | kal. własna | Budowa/modernizacja ul. Wrocławska w Jaworze | kpl | 1 | 0 | 0
5. | kal. własna | Budowa/modernizacja ul. Wyszyńskiego na odcinku od skrzyżowania ul. Poniatowskiego do skrzyżowania z ul. 1-go Maja wraz budową rond na tych 2 skrzyżowaniach w Jaworze | kpl | 1 | 0 | 0
6. | kal. własna | Budowa ul. Myśliborskiej w Jaworze | kpl | 1 | 0 | 0
7. | kal. własna | Budowa ul. Zagrodowej w Jaworze | kpl | 1 | 0 | 0
8. | kal. własna | Budowa ścieżki pieszo rowerowej ul. Sikorskiego na odcinku od ul. Limanowskiego do ul. Starojaworskiej w Jaworze | kpl | 1 | 0 | 0
9. | kal. własna | Budowa kanalizacji deszczowej na odcinku od ul. Prostej do rzeki Nysa Szalona w Jaworze | kpl | 1 | 0 | 0
10. | kal. własna | Budowa kanalizacji deszczowej na odcinku od ul. Pszenicznej do rzeki Nysa Szalona w Jaworze | kpl | 1 | 0 | 0
11. | kal. własna | Budowa/przebudowa/modernizacja kanalizacji deszczowej na ul. Orzeszkowej odcinku od skrzyżowania ul. Orzeszkowej i Broniewskiego do cieku Paszówka w Jaworze | kpl | 1 | 0 | 0
12. | kal. własna | Wykonanie dokumentacji technicznej sieci i przyłączy kanalizacji deszczowej na terenie Jawora | kpl | 1 | 0 | 0
RAZEM WARTOŚĆ netto | [5 empty] | 0

## t3_1_dane (hidden)
Rury kanalizacyjne z PP SN 8 kN/m2 Dn200 | 551.97 | BCI 11.1.5.001
Rury kanalizacyjne z PP SN 8 kN/m2 Dn300 | 617.9 | BCI 11.1.5.003
Rury kanalizacyjne z PP SN 8 kN/m2 Dn400 | 828.17 | BCI 11.1.5.004
Rury kanalizacyjne z PP SN 8 kN/m2 Dn500 | 1182.14 | BCI 11.1.5.005
Rury kanalizacyjne z żywic poliestrowych wzmacnianych włóknem szklanym (GRP) SN 10 kN/m2 , Dn600 | 1305.83 | BCI 11.1.5.006 analogia
Montaż studni kanalizacyjnej żelbetowej DN1200 mm | 4147.54 | KNNR 4 1413-03
Montaż studni kanalizacyjnej żelbetowej kaskadowej DN1200 wraz z obejściem kaskadowym (trójnik, prostka, kolano) i jej obetonowaniem | 5657.19 | KNNR 4 1413-03 analiza indywidualna
Montaż studzienki prefabrykowanej niecentrycznej z GRP Dn1200 mm | 7500 | kalk. własna
Montaż studzienki wpadowej żelbetowej z częścią osadnikową Dn1500 mm wraz z piaskownikiem | 6848.03 | KNNR 4 1413-05 analiza indywidualna
Montaż studzienki wpadowej żelbetowej z częścią osadnikową Dn1500 mm wraz z dwuma piaskownikami | 7622.93 | KNNR 4 1413-05 analiza indywidualna
Montaż osadnika zintegrowanego wraz z separatorem | 20000 | kalk. własna
Montaż osadnika pionowego z zasyfonowanym odpływem | 10000 | kalk. własna
Montaż wpustu deszczowego betonowego DN500 – uliczny | 1354.44 | KNNR 4 1424-02
Wykonanie wylotu przykanalika do rowu DN200 | 823.82 | KNNR 6 0602-01
Wykonanie wylotu kolektora do rowu (z kratą) DN300 | 1286 | kalk. własna
Wykonanie wylotu kolektora do rowu (z kratą) DN400 | 1346 | kalk. własna
Wykonanie wylotu kolektora do rowu (z kratą) DN500 | 1346 | kalk. własna
Wykonanie wylotu kolektora do rowu (z kratą) DN600 | 1680 | kalk. własna
Rury przewodowe PE 100 SDR 17 Dz 40x2,4 | 346.55 | BCI 10.1.4.001 analogia
Rury przewodowe PE 100 SDR 17 Dz63x3,8 | 346.55 | BCI 10.1.4.001 analogia
Rury przewodowe PE 100 SDR 17 Dz 90x5,4 | 433.19 | BCI 10.1.4.001
Rury przewodowe PE 100 SDR 17 Dz 110x6,6 | 462.18 | BCI 10.1.4.002
Rury przewodowe PE 100 SDR 17 Dz 160x9,5 | 555.63 | BCI 10.1.4.003
Rury przewodowe PE 100 SDR 17 Dz 355x21,1 | 1019.86 | BCI 10.1.4.006
Rury ochronne PE 100 SDR 17 Dz 140x8,3 z kompletem płóz i manszet | 106.15 | KNR-W 2-19 0306-07 KNNR 4 1010-06
Rury ochronne PE 100 SDR 17 Dz 450x26,7 z kompletem płóz i manszet | 909.46 | KNR-W 2-19 0306-12 KNNR 4 1010-16
Hydrant p.poż nadziemny Dn 80 | 7512.34 | BCI 10.5.2.001
Ujęcie wody | 35000 | kalk. własna
Studnia wodomierzowa | 6500 | kalk. własna
Likwidacja sieci wodociągowej DN25 | 112.09 | BCP 451.03.01.10.01
Likwidacja sieci wodociągowej DN32 | 112.09 | BCP 451.03.01.10.01
Likwidacja sieci wodociągowej DN40 | 112.09 | BCP 451.03.01.10.01
Likwidacja sieci wodociągowej DN50 | 112.09 | BCP 451.03.01.10.01
Likwidacja sieci wodociągowej DN63 | 112.09 | BCP 451.03.01.10.01
Likwidacja sieci wodociągowej wraz z armatura i hydrantami DN80 | 112.09 | BCP 451.03.01.10.01
Likwidacja sieci wodociągowej wraz z armatura i hydrantami DN90 | 112.09 | BCP 451.03.01.10.01
Likwidacja sieci wodociągowej wraz z armatura i hydrantami DN100 | 119.56 | BCP 451.03.01.10.05
Likwidacja sieci wodociągowej wraz z armatura i hydrantami DN110 | 119.56 | BCP 451.03.01.10.05
Likwidacja sieci wodociągowej wraz z armatura i hydrantami DN160 | 119.56 | BCP 451.03.01.10.05
Likwidacja sieci wodociągowej wraz z armatura i hydrantami DN350 | 129.73 | BCP 451.03.01.10.05 max
Likwidacja studni wodomierzowych | 2292.37 | BCP 451.03.03.60.05
Likwidacja ujęć wody | 5000 | kalk. własna
Rury przewodowe PE 100 SDR 17 Dz 25x3 | 203.85 | BCI 13.2.1.001 analogia
Rury przewodowe PE 100 SDR 17 Dz 32x2,9 | 203.85 | BCI 13.2.1.001 analogia
Rury przewodowe PE 100 SDR 17 Dz 40x3,7 wraz z rurami ochronnymi | 203.85 | BCI 13.2.1.001 analogia
Rury przewodowe PE 100 SDR 17 Dz63x5,8 | 291.21 | BCI 13.2.1.001
Rury przewodowe PE 100 SDR 17 Dz 90x8,2 wraz z rurami ochronnymi | 321.33 | BCI 13.2.1.002
Rury przewodowe PE 100 SDR 17 Dz 160x14,6 wraz z rurami ochronnymi | 437.37 | BCI 13.2.1.005
Rury przewodowe PE 100 SDR 17 Dz 225x20,5 wraz z rurami ochronnymi | 586.5 | BCI 13.2.1.006
Rury ochronne PE 100 SDR 17 Dz 90x5,4 z kompletem płóz i manszet | 52.69 | KNR-W 2-19 0306-04
Rury ochronne PE 100 SDR 17 Dz 110x6,6 z kompletem płóz i manszet | 78.67 | KNR-W 2-19 0306-05 KNNR 4 1010-04
Rury ochronne PE 100 SDR 17 Dz 225x13,4 z kompletem płóz i manszet | 196.17 | KNR-W 2-19 0306-11 KNNR 4 1010-10
Rury ochronne PE 100 SDR 17 Dz 315x18,7 z kompletem płóz i manszet | 358.13 | KNR-W 2-19 0306-12 KNNR 4 1010-13
Likwidacja sieci gazowych DN25 | 100.88 | BCP 451.03.02.10.01
Likwidacja sieci gazowych DN32 | 100.88 | BCP 451.03.02.10.01
Likwidacja sieci gazowych DN40 | 100.88 | BCP 451.03.02.10.01
Likwidacja sieci gazowych DN50 | 100.88 | BCP 451.03.02.10.01
Likwidacja sieci gazowych DN63 | 100.88 | BCP 451.03.02.10.01
Likwidacja sieci gazowych DN90 | 100.88 | BCP 451.03.02.10.01
Likwidacja sieci gazowych DN100 | 108.35 | BCP 451.03.02.10.05
Likwidacja sieci gazowych DN200 | 108.35 | BCP 451.03.02.10.05
Rury przewodowe PE 100 SDR 17 Dz63x3,8 (kanalizacja) | 259.91 | BCI 10.1.4.001 analogia
Rury przewodowe PE 100 SDR 17 Dz 110x6,6 (kanalizacja) | 323.53 | BCI 10.1.4.002 analogia
Rury przewodowe PE 100 SDR 17 Dz 280x16,6 | 648.36 | BCI 10.1.4.005 analogia
Rury przewodowe PVC Dz 160 | 498.39 | BCI 11.1.4.002
Rury przewodowe PVC Dz 200 | 626.64 | BCI 11.1.6.001
Rury ochronne PE 100 SDR 17 Dz 125x7,4 z kompletem płóz i manszet | 95.6 | KNR-W 2-19 0306-06 KNNR 4 1010-05
Rury ochronne PE 100 SDR 17 Dz 160x9,5 z kompletem płóz i manszet | 121.84 | KNR-W 2-19 0306-08 KNNR 4 1010-07
Rury ochronne PE 100 SDR 17 Dz 280x16,6 z kompletem płóz i manszet | 321.82 | KNR-W 2-19 0306-12 KNNR 4 1010-12
Rury ochronne PE 100 SDR 17 Dz 355x21,1 z kompletem płóz i manszet | 438.86 | KNR-W 2-19 0306-12 KNNR 4 1010-14
Pompownia ścieków Q=4dm3/s DN1200 | 20000 | kalk. własna
Studnia czyszczakowa DN 1200 | 5442.46 | BCI 11.3.2.014
Likwidacja pompowni ścieków | 3500 | kalk. własna
Studnia kanalizacyjna DN 1200 | 5442.46 | BCI 11.3.2.014
Likwidacja studni kanalizacyjnych | 1079.14 | BCP 451.03.03.50.20
Likwidacja sieci kanalizacyjnych DN63 | 242.18 | BCP 451.03.03.10.05
Likwidacja sieci kanalizacyjnych DN110 | 319.18 | BCP 451.03.03.10.10
Likwidacja sieci kanalizacyjnych DN150 | 319.18 | BCP 451.03.03.10.10
Likwidacja sieci kanalizacyjnych DN160 | 319.18 | BCP 451.03.03.10.10
Likwidacja sieci kanalizacyjnych DN200 | 319.18 | BCP 451.03.03.10.10
Likwidacja sieci kanalizacyjnych DN280 | 319.18 | BCP 451.03.03.10.10
Likwidacja sieci kanalizacyjnych DN315 | 319.18 | BCP 451.03.03.10.10
Wytyczenie zbiorników retencyjnych | 3500 | kalk. własna
Wykonanie wykopów w gruntach nieskalistych kat.III-IV | 2 | baza cen GDDKiA D-02.01.01 (tylko wykop)
Nadmiar gruntu wywóz i utylizacja materiały nie nadające się do ponownego wbudowania | 4.79 | baza cen GDDKiA D-02.01.01 (tylko wywóz)
Wymiana gruntu | 19.21 | baza cen GDDKiA D-02.05.01
Stal zbrojeniowa - pręty Ø16 | 3.26 | baza cen GDDKiA
Umocnienie betonem C25/30 gr. 35cm | 380 | kalk. własna
Geomembrana z polietylenu PE-HD lub PVC o grubości min. 1,5mm i wytrzymałości >15MPa wzdłuż i w poprzek | 41.78 | KNR 9-11 0501-01
Podsypka piaskowa gr. 15cm | 84.34 | KNNR 11 0501-05
Podsypka piaskowa gr. 50cm | 84.34 | KNNR 11 0501-05
Umocnienie skarp geokrata komórkowa gr. 20cm humusem | 35.74 | KNR 9-11 0102-04 analiza indywidualna
Umocnienie skarp geokrata komórkowa gr. 20cm wypełniona żwirem 8-32mm | 58.44 | KNR 9-11 0102-04 analiza indywidualna
Wykonanie zbiorników podziemnych | 1825000 | kalk. własna
Fundament stal zbrojeniowa - pręty Ø16 | 3.26 | baza cen GDDKiA
Fundament z betonu C25/30 na gr. 35cm | 405.35 | baza cen GDDKiA
Zabicie ścianki szczelnej na czas prowadzenia robót G-62 | 292.3 | baza cen GDDKiA
Podłoże pod umocnienie rampy. Tłuczniem kamiennym o frakcji 31,5-63mm | 216.66 | KNNR 11 0501-05
Kamień układany brukarsko h=15cm o śr. 5-10 cm na podsypce cementowo-piaskowej gr. 5cm spoinowany zaprawą cementowo-piaskową | 123.67 | BCD D-06 06.01.03-26
Wyloty DN400 dokowe wg KPED karta 02.16 | 1346 | kalk. własna
Wyloty DN600 dokowe wg KPED karta 02.16 | 1680 | kalk. własna
Wyloty DN400 dokowe wg KPED karta 02.16 z umocnieniem | 1846 | kalk. własna
Wyloty DN700 dokowe wg KPED karta 02.16 z umocnieniem | 2432 | kalk. własna
Odtworzenie i wyznaczenie trasy i punktów wysokościowych w terenie - kanały hydrotechniczne | 4734.39 | KNNR-W 10 2101-03
Wykonanie wykopów w gruntach nieskalistych kat. III-IV - kanały hydrotechniczne | 41.77 | KNR-W 2-01 0218-14 + KNNR 1 0207-03 0208-02
Rury PE HD SN8 Dn400 – kanały hydrotechniczne | 882.45 | BCI I.11.1.5+kalk. własna
Rury PE HD SN8 Dn500 – kanały hydrotechniczne | 1213.36 | BCI I.11.1.5+kalk. własna
Rury PE HD SN8 Dn700 – kanały hydrotechniczne | 1719.12 | BCI I.11.1.5+kalk. własna
Studnie żelbetowe Dn1500mm | 5660.54 | BCI 11.3.2.020
Studnie żelbetowe Dn1500mm z regulatorem przepływu | 10460.54 | kalk. własna
Studnie żelbetowe Dn1500mm z zastawką | 11136.54 | kalk. własna
Osadnik z separatorem z bypassem | 20000 | kalk. własna
Studnia wpadowa żelbetowa z piaskowmnikiem DN2000 | 11970.98 | KNNR 4 1413-05
Wylot z klapą zwrotną DN400 | 4016 | kalk. własna
Wylot z DN400 wg KPED wraz z umocnieniem | 1846 | kalk. własna
Konserwacja koryta cieków i rowów melioracyjnych usunięcie namułu wraz z koszeniem i wywozem urobku | 48.89 | KNNR-W 10 2513-10+KNNR 1 0201-10 0208-02 +kalk. Własna
Roboty pomiarowe melioracji wodnych i budownictwa wodnego - trasa rowów melioracyjnych w terenie równinnym | 6549.2 | BCD D-01 01.01.01-30
Wykonanie wykopów w gruntach nieskalistych kat.III-IV | 41.77 | KNR-W 2-01 0218-14 + KNNR 1 0207-03 0208-02
Wykonanie nasypów grobli | 19.11 | KNR-W 2-01 0403-02
Umocnienie dna i skarp rowów – narzut kamienny klinowanym o średnicy 10-30cm gr.30cm w kwaterach palisadowych | 377.67 | KNNR 10 0513-10+BCD D-06 06.01.06-22
Geowłóknina separacyjna w dnie wytrzymałość na rozciąganie 20kN/m | 11.2 | KNR 9-11 0101-04
Umocnienie darniną 40x30x10cm na płask na humusie gr. 10cm | 28.91 | BCD D-06 06.01.02-02
Montaż separatora lamelowego Qnom=10l/s DN1000 | 15190 | kalk. własna
Montaż separatora lamelowego Qnom=15l/s DN1500 | 16890 | kalk. własna
Montaż separatora lamelowego Qnom=20l/s DN2000 | 19660 | kalk. własna
Montaż osadnika poziomego Dn1500, Vcz=3,0m3 | 6940 | kalk. własna
Montaż osadnika poziomego Dn2000, Vcz=5,0m3 | 10400 | kalk. własna
Rury przewodowe PE 100 SDR 17 Dz 32x2,0 | 346.55 | BCI 10.1.4.001 analogia
Studnia wodociągowa | 6500 | kalk. własna
Likwidacja sieci wodociągowej wraz z armatura i hydrantami DN150 | 119.56 | BCP 451.03.01.10.05
Likwidacja studni wodociągowych | 2292.37 | BCP 451.03.03.60.05
Likwidacja ujęcia wody | 5000 | kalk. własna
Likwidacja sieci gazowych DN65 | 100.88 | BCP 451.03.02.10.01
Pompownia ścieków DN1200 | 20000 | kalk. własna
Studnia kanalizacyjna czyszczakowa DN 1200 | 5442.46 | BCI 11.3.2.014
Likwidacja studni wodociągowej | 2292.37 | BCP 451.03.03.60.05
Rury przewodowe PE 100 SDR 17 Dz 110x6,6 wraz z kształtkami | 462.18 | BCI 10.1.4.002
Rury przewodowe PE 100 SDR 17 Dz 160x9,5 wraz z kształtkami | 555.63 | BCI 10.1.4.003
Rury przewodowe PE 100 SDR 17 Dz 200x11,9 wraz z kształtkami | 684.48 | BCI 10.1.4.004
Rury ochronne PE 100 SDR 17 Dz 200x11,9 z kompletem płóz i manszet | 146.21 | KNR-W 2-19 0306-08 KNNR 4 1010-07
Rury ochronne PE 100 SDR 17 Dz 250x14,8 z kompletem płóz i manszet | 321.82 | KNR-W 2-19 0306-12 KNNR 4 1010-12
Montaż zasuwy odcinającej DN 100 | 991.07 | BCI 10.4.2.003
Montaż zasuwy odcinającej DN 200 | 1485.05 | BCI 10.4.2.004
Demontaż istniejącej sieci gazowej DN 200 (wykopanie, utylizacja, zaślepienie istn. sieci, wyłączenie i ponowne zagazowanie) | 108.35 | BCP 451.03.02.10.01
Demontaż istniejącej sieci gazowej DN 100 (wykopanie, utylizacja, zaślepienie istn. sieci, wyłączenie i ponowne zagazowanie) | 100.88 | BCP 451.03.02.10.01
Demontaż istniejącej sieci gazowej DN 25 (wykopanie, utylizacja, zaślepienie istn. sieci, wyłączenie i ponowne zagazowanie) | 100.88 | BCP 451.03.02.10.01
Oznakowanie trasy gazociągu ułożonego w ziemi taśma z tworzywa sztucznego z drutem sygnalizacyjnym | 9.61 | KNR 2-19 0219-01
Rury przewodowe lite PVC SN8 Dz 200 | 600.23 | BCI 11.1.4.003
Rury przewodowe lite PVC SN8 Dz 315 | 779.08 | BCI 11.1.4.005
Rury przewodowe lite PVC SN8 Dz 400 | 1016.67 | BCI 11.1.4.006
Rury ochronne PE 100 SDR 17 Dz 180x10,7 z kompletem płóz i manszet | 146.21 | KNR-W 2-19 0306-08 KNNR 4 1010-07
Rury ochronne PE 100 SDR 17 Dz 560x33,2 z kompletem płóz i manszet | 909.13 | KNR-W 2-19 0306-12 KNNR 4 1010-16
Likwidacja sieci kanalizacyjnych DN250 | 319.18 | BCP 451.03.03.10.10
Likwidacja sieci kanalizacyjnych DN400 | 319.18 | BCP 451.03.03.10.10
Montaż rury ochronnej z kompletem płóz i manszet Dz110 PE100 SDR17,6 | 78.67 | KNR-W 2-19 0306-05 KNNR 4 1010-04
Montaż rury ochronnej z kompletem płóz i manszet Dz125 PE100 SDR17,6 | 95.6 | KNR-W 2-19 0306-06 KNNR 4 1010-05
Montaż rury ochronnej z kompletem płóz i manszet Dz160 PE100 SDR17,6 | 121.84 | KNR-W 2-19 0306-08 KNNR 4 1010-07
Montaż rury ochronnej z kompletem płóz i manszet Dz200 PE100 SDR17,6 | 146.21 | KNR-W 2-19 0306-08 KNNR 4 1010-07
Montaż rury ochronnej z kompletem płóz i manszet Dz250 PE100 SDR17,6 | 321.82 | KNR-W 2-19 0306-12 KNNR 4 1010-12
Montaż rury ochronnej z kompletem płóz i manszet Dz315 PE100 SDR17,6 | 358.13 | KNR-W 2-19 0306-12 KNNR 4 1010-13
Wykonanie zabezpieczenia gazociągu w/c ze zbrojonych płyt betonowych na podsypce piaskowej | 145.66 | KNNR 6 0307-07 analiza indywidualna
Montaż sieci kanalizacji sanitarnej grawitacyjnej z rur PE-HD SN8 średnicy Dz200 wraz z armatura | 572.75 | BCI 11.1.5 analogia
Montaż sieci wodociągowej z rur PE100 SDR11 średnicy Dz32 wraz ze wszystkimi kształtkami | 346.55 | BCI 10.1.4.001 analogia
Montaż sieci wody przemysłowej z rur PE100 Dz800 wraz ze wszystkimi kształtkami | 4200 | BCO 5565 analogia
Montaż sieci wody przemysłowej z rur PE100 Dz710 wraz ze wszystkimi kształtkami | 4000 | BCO 5565 analogia
Demontaż istniejącej sieci wodociągowej Dz32 | 112.09 | BCP 451.03.01.10.01
Demontaż istniejącej sieci wody przemysłowej Dn600 – Dn700 | 350 | kalk. własna
Likwidacja nieczynnego przewodu kanalizacyjnego Dn1000 | 400 | kalk. własna
Montaż sieci ciepłowniczej z rur preizolowanych 2xDn600/800 | 6318.28 | BCI 12.1.1.012 analogia
Montaż sieci ciepłowniczej z rur preizolowanych 2xDn500/630 | 5735.14 | BCI 12.1.1.014
Montaż sieci gorącej pary z rur preizolowanych 2xDn350/500 | 3159.16 | BCI 12.1.1.012
Montaż rury ochronnej stalowej, zabezpieczonej antykorozyjnie, Dn1000 | 2352.52 | KNR 2-19 0119-11 02 ekstrapolacja
Montaż rury ochronnej stalowej, zabezpieczonej antykorozyjnie, Dn900 | 2041.54 | KNR 2-19 0119-11 02 ekstrapolacja
Montaż rury ochronnej stalowej, zabezpieczonej antykorozyjnie, Dn800 | 1730.56 | KNR 2-19 0119-11 02
Budowa komory kompensacyjnej, żelbetowej 6,5x4,0x2,3m | 149500 | kalk. własna
Demontaż rurociągu parowego 2xDn350 na estakadzie | 300 | kalk. własna
Demontaż betonowego kanału wraz z sieciami w nim zlokalizowanymi, tj. rurociągiem kondensatu Dn100, rurociągiem parowym Dn350, siecią ciepłowniczą 2xDn600 | 750 | kalk. własna
Demontaż sieci ciepłowniczej 2xDn500 | 400 | kalk. własna
Demontaż sieci gorącej pary 3xDn600 | 600 | kalk. własna
Montaż sieci gazowej średniego ciśnienia Dz32 PE100 SDR11 wraz ze wszystkimi kształtkami i armaturą | 203.85 | BCI 13.2.1.001 analogia
Montaż sieci gazowej wysokoprężnej z rur stalowych Dn250 wraz ze wszystkimi kształtkami i armaturą | 392.76 | BCI 13.3.1.004
Wykonanie zabezpieczenia gazociągu w/c Dn250 ze zbrojonych płyt betonowych (3x20m) na podsypce piaskowej | 145.66 | KNNR 6 0307-07 analiza indywidualna
Demontaż istniejącej sieci gazowej średniego ciśnienia Dz32 | 100.88 | BCP 451.03.02.10.01
Demontaż sieci gazowej w/c Dn250 | 108.35 | BCP 451.03.02.10.01
Montaż rur kanalizacyjnych z PE100 SN8 Dz200 | 572.75 | BCI 11.1.5 analogia
Montaż rur kanalizacyjnych z PE100 SN8 Dz315 | 782.86 | BCI 11.1.5 analogia
Montaż rur kanalizacyjnych z PE100 SN8 Dz400 | 885 | BCI 11.1.5 analogia
Montaż rur kanalizacyjnych z PE100 SN8 Dz500 | 1208.36 | BCI 11.1.5 analogia
Montaż rur kanalizacyjnych z PE100 SN8 Dz600 | 1334.48 | BCI 11.1.5 analogia
Montaż rur kanalizacyjnych z PE100 SN8 Dz700 | 1714.81 | BCI 11.1.5 analogia
Montaż rur kanalizacyjnych z PE100 SN8 Dz900 | 2168.3 | BCI 11.1.5 analogia
Montaż rur kanalizacyjnych ciśnieniowych dla kanałów tłocznych Dz160 PE100 SDR17 wraz z kształtkami, niezbędną armaturą oraz zabudową rur ochronnych | 555.63 | BCI 10.1.4.003
Montaż studni kanalizacyjnej żelbetowej Dn1200 | 5442.46 | BCI 11.3.2.014
Montaż studni żelbetowej wpadowej Dn1200 | 5442.46 | BCI 11.3.2.014
Montaż studni żelbetowej z zastawką Dn1200 | 10918.46 | kalk. własna
Montaż studni kanalizacyjnej żelbetowej Dn1500 | 5660.54 | BCI 11.3.2.020
Montaż studni żelbetowej wpadowej Dn1500 | 5660.54 | BCI 11.3.2.020
Montaż studni żelbetowej z zastawką Dn1500 | 11136.54 | kalk. własna
Montaż osadnika betonowego | 10000 | kalk. własna
Montaż pompowni ścieków deszczowych Q=15l/s | 60000 | kalk. własna
Montaż studni rozprężnej Dn1200 | 7254.55 | BCI 11.3.2.018
Montaż studni kanalizacyjnej żelbetowej rewizyjnej na kanale tłocznym Dn1200 | 4147.54 | KNNR 4 1413-03
Montaż wpustu deszczowego ulicznego Dn500 | 1354.44 | KNNR 4 1424-02
Wykonanie wylotu przykanalika Dn200 do rowu | 823.82 | KNNR 6 0602-01
Wykonanie wylotu kanalizacji deszczowej Dn315 | 1286 | kalk. własna
Wykonanie wylotu kanalizacji deszczowej Dn400 | 1346 | kalk. własna
Wykonanie wylotu kanalizacji deszczowej Dn500 | 1346 | kalk. własna
Wykonanie wylotu kanalizacji deszczowej Dn600 | 1680 | kalk. własna
Wykonanie wylotu kanalizacji deszczowej Dn700 | 2030 | kalk. własna
Wykonanie wylotu kanalizacji deszczowej Dn900 | 2380 | kalk. własna
Montaż sieci wodociągowej z rur PE100 SDR11 średnicy Dz32-Dz40 wraz ze wszystkimi kształtkami i armaturą | 346.55 | BCI 10.1.4.001 analogia
Montaż sieci wodociągowej z rur PE100 SDR11 średnicy Dz50-Dz63 wraz ze wszystkimi kształtkami i armaturą | 346.55 | BCI 10.1.4.001 analogia
Montaż sieci wodociągowej z rur PE100 SDR11 średnicy Dz90-Dz110 wraz ze wszystkimi kształtkami i armaturą | 462.18 | BCI 10.1.4.002
Montaż sieci wodociągowej z rur PE100 SDR11 średnicy Dz160 wraz ze wszystkimi kształtkami i armaturą | 555.63 | BCI 10.1.4.003
Montaż sieci wodociągowej z rur PE100 SDR11 średnicy Dz315 wraz ze wszystkimi kształtkami i armaturą | 1019.86 | BCI 10.1.4.006
Montaż sieci wodociągowej z rur z żeliwa sferoidalnego z powłoką cementową o średnicy Dn100 wraz ze wszystkimi kształtkami i armaturą | 418.75 | BCI 10.1.1.001
Montaż sieci wodociągowej z rur z żeliwa sferoidalnego z powłoką cementową o średnicy Dn200 wraz ze wszystkimi kształtkami i armaturą | 515.92 | BCI 10.1.1.003
Montaż rury ochronnej z kompletem płóz i manszet Dz110 PE100 SDR11 | 78.67 | KNR-W 2-19 0306-05 KNNR 4 1010-04
Montaż rury ochronnej z kompletem płóz i manszet Dz160 PE100 SDR11 | 121.84 | KNR-W 2-19 0306-08 KNNR 4 1010-07
Montaż rury ochronnej z kompletem płóz i manszet Dz250 PE100 SDR11 | 343.05 | KNR-W 2-19 0306-12 KNNR 4 1010-13
Montaż rury ochronnej z kompletem płóz i manszet Dz315 PE100 SDR11 | 358.13 | KNR-W 2-19 0306-12 KNNR 4 1010-13
Montaż rury ochronnej z kompletem płóz i manszet Dz355 PE100 SDR11 | 438.86 | KNR-W 2-19 0306-12 KNNR 4 1010-14
Budowa żelbetowych studni kontrolnych Dn2000 | 10603.72 | KNNR 4 1413-05
Budowa punktów czerpalnych wody/ zdrojów wodnych | 1200 | kalk. własna
Montaż rury ochronnej z kompletem płóz i manszet Dz500 PE100 SDR11 | 1102.19 | KNR-W 2-19 0306-12 KNNR 4 1010-17
Montaż rury ochronnej z kompletem płóz i manszet Dz560 PE100 SDR11 | 1102.19 | KNR-W 2-19 0306-12 KNNR 4 1010-17
Montaż studni żelbetowej Dn1200 z zastawką Dn300 | 8951.46 | BCI 11.3.2.014 kalk. własna
Montaż studni żelbetowej Dn1200 z zastawką Dn400 | 9182.46 | BCI 11.3.2.014 kalk. własna
Montaż studni żelbetowej Dn1500 z zastawką Dn500 | 10588.54 | BCI 11.3.2.020 kalk. Własna
Montaż studni żelbetowej Dn1500 z zastawką Dn700 | 12062.54 | BCI 11.3.2.020 kalk. Własna
Montaż studni żelbetowej Dn1500 z zastawką Dn900 | 13745.54 | BCI 11.3.2.020 kalk. Własna
Montaż separatora lamelowego substancji ropopochodnych Dn1200, Qnom/Qmax=3/30l/s | 10670 | kalk. własna
Montaż separatora lamelowego substancji ropopochodnych Dn1200, Qnom/Qmax=10/100l/s | 15190 | kalk. własna
Montaż separatora lamelowego substancji ropopochodnych Dn1500, Qnom/Qmax=20/200l/s | 19660 | kalk. własna
Montaż separatora lamelowego substancji ropopochodnych Dn1500, Qnom/Qmax=30/300l/s | 21500 | kalk. własna
Montaż separatora lamelowego substancji ropopochodnych Dn1500, Qnom/Qmax=40/400l/s | 22380 | kalk. własna
Montaż separatora lamelowego substancji ropopochodnych Dn2500, Qnom/Qmax=90/900l/s | 40870 | kalk. własna
Montaż osadnika betonowego Dn2000, V=3,5m3 | 6940 | kalk. własna
Montaż osadnika betonowego Dn2500, V=5,0m3 | 10400 | kalk. własna
Montaż osadnika betonowego Dn2500, V=7,5m3 | 13780 | kalk. własna
Demontaż istniejącej sieci wodociągowej Dz32-Dz63 | 112.09 | BCP 451.03.01.10.01
Demontaż istniejącej sieci wodociągowej Dz100 | 119.56 | BCP 451.03.01.10.05
Demontaż istniejącej sieci wodociągowej Dz160 | 119.56 | BCP 451.03.01.10.05
Demontaż istniejącej sieci wodociągowej Dz200 | 119.56 | BCP 451.03.01.10.05
Demontaż istniejącej sieci wodociągowej Dz300 | 129.73 | BCP 451.03.01.10.05 max
Demontaż istniejącej sieci wodociągowej Dz400 | 129.73 | BCP 451.03.01.10.05 max
Likwidacja punktów czerpalnych wody/ zdrojów wodnych/punktów poboru | 200 | kalk. własna
Montaż sieci kanalizacji sanitarnej tłocznej z rur PE100 SDR11 średnicy Dz110 wraz ze wszystkimi kształtkami i armaturą | 462.18 | BCI 10.1.4.002
Montaż sieci kanalizacji sanitarnej tłocznej z rur PE100 SDR11 średnicy Dz200 wraz ze wszystkimi kształtkami i armaturą | 684.48 | BCI 10.1.4.004
Montaż sieci kanalizacji sanitarnej tłocznej z rur PE100 SDR11 średnicy Dz250 wraz ze wszystkimi kształtkami i armaturą | 810.45 | BCI 10.1.4.005
Montaż sieci kanalizacji sanitarnej tłocznej z rur PE100 SDR11 średnicy Dz400 wraz ze wszystkimi kształtkami i armaturą | 1396.07 | BCI 10.1.4.007
Montaż sieci kanalizacji sanitarnej grawitacyjnej z rur GRP średnicy Dn200 wraz z armatura | 563.28 | BCI 11.1.5.001 (analogia)
Montaż sieci kanalizacji sanitarnej grawitacyjnej z rur GRP średnicy Dn500 wraz z armatura | 1051.25 | BCI 11.1.5.005 (analogia)
Montaż sieci kanalizacji sanitarnej grawitacyjnej z rur GRP średnicy Dn800 wraz z armatura | 1609.2 | BCI 11.1.5.006 (analogia) (ekstrapolacja)
Montaż sieci kanalizacji sanitarnej grawitacyjnej z rur GRP średnicy Dn1000 wraz z armatura | 1942.62 | BCI 11.1.5.006 (analogia) (ekstrapolacja)
Montaż sieci kanalizacji sanitarnej grawitacyjnej z rur GRP średnicy Dn1800 wraz z armatura | 3500 | kalk. własna
Montaż żelbetowej studni kanalizacyjnej Dn1200 | 5442.46 | BCI 11.3.2.014
Montaż żelbetowej studni kanalizacyjnej Dn1500 | 6799.96 | BCI 11.3.2.022
Montaż żelbetowej studni kanalizacyjnej Dn2000 | 10603.72 | KNNR 4 1413-05
Montaż żelbetowej komory kanalizacyjnej 2,5x2,5m | 54000 | BCO 5692-562+kalk. własna
Montaż żelbetowej komory kanalizacyjnej 3,5x3,5m | 82000 | BCO 5692-562+kalk. własna
Montaż żelbetowej studni kontrolnej na kanale tłocznym Dn2000 | 10603.72 | KNNR 4 1413-05
Regulacja wysokościowa studni kanalizacyjnych Dn1500 | 233.56 | BCD D-10 10.01.05-01
Likwidacja zbiorników szczelnych na nieczystości płynne wraz z przykanalikiem | 2218.5 | BCP 451.03.03.60.10
Demontaż istniejącej sieci kanalizacyjnej Dz110 wraz z armaturą | 319.18 | BCP 451.03.03.10.10
Demontaż istniejącej sieci kanalizacyjnej Dz200-Dz300 wraz z armaturą | 319.18 | BCP 451.03.03.10.10
Demontaż istniejącej sieci kanalizacyjnej Dz400-Dz500 wraz z armaturą | 319.18 | BCP 451.03.03.10.10
Demontaż istniejącej sieci kanalizacyjnej Dz600-Dz800 wraz z armaturą | 415.7 | BCP 451.03.03.10.10
Demontaż istniejącej sieci kanalizacyjnej Dz1000-Dz1200 wraz z armaturą | 415.7 | BCP 451.03.03.10.10
Demontaż istniejącej sieci kanalizacyjnej Dz1800 wraz z armaturą | 415.7 | BCP 451.03.03.10.10
Demontaż kanalizacyjnej komory żelbetowej 2,5x2,5m | 2310.94 | BCP 451.03.03.60.10
Demontaż kanalizacyjnej komory żelbetowej 3,5x3,5m | 6341.21 | BCP 451.03.03.60.10
Demontaż kanalizacyjnej studni żelbetowej Dn1200 | 947.53 | BCP 451.03.03.50.15
Demontaż kanalizacyjnej studni żelbetowej Dn1500 | 1079.14 | BCP 451.03.03.50.20
Montaż sieci gazowej z rur PE100 SDR11 średnicy Dz32-Dz40 wraz ze wszystkimi kształtkami i armaturą | 203.85 | BCI 13.2.1.001 analogia
Montaż sieci gazowej z rur PE100 SDR11 średnicy Dz50-Dz63 wraz ze wszystkimi kształtkami i armaturą | 291.21 | BCI 13.2.1.001
Montaż sieci gazowej z rur PE100 SDR11 średnicy Dz90 wraz ze wszystkimi kształtkami i armaturą | 321.33 | BCI 13.2.1.002
Montaż sieci gazowej z rur PE100 SDR11 średnicy Dz125 wraz ze wszystkimi kształtkami i armaturą | 377.68 | BCI 13.2.1.004
Montaż sieci gazowej z rur PE100 SDR11 średnicy Dz180 wraz ze wszystkimi kształtkami i armaturą | 437.37 | BCI 13.2.1.005
Montaż sieci gazowej wysokoprężnej z rur stalowych Dn300 wraz ze wszystkimi kształtkami i armaturą | 994.35 | BCI 13.3.1.005
Montaż sieci gazowej wysokoprężnej z rur stalowych Dn700 wraz ze wszystkimi kształtkami i armaturą | 2250 | KNR 2-19 0102+kalk. własna
Montaż odwadniacza na gazociągu wysokiego ciśnienia Dn700 | 10968.6 | KNR-W 2-19 0126-10
Montaż zespołu zaworowo – upustowego na gazociągu wysokiego ciśnienia Dn700 | 30247.03 | KNR 2-19 0127-03 analogia
Montaż rury ochronnej z kompletem płóz i manszet Dz125 PE100 SDR11 | 78.67 | KNR-W 2-19 0306-05 KNNR 4 1010-04
Montaż rury ochronnej z kompletem płóz i manszet Dz225 PE100 SDR11 | 437.37 | BCI 13.2.1.005
Montaż rury ochronnej z kompletem płóz i manszet Dz450 PE100 SDR11 | 909.13 | KNR-W 2-19 0306-12 KNNR 4 1010-16
Montaż rury ochronnej z kompletem płóz i manszet Dz1000 PE100 SDR11 | 2200 | kalk. własna
Wykonanie przewiertu dla gazociągu Dn700 rurą osłonowa stalową Dn1000 o długości L= 48m pod nasypem drogi istniejącej | 262800 | kalk. własna
Wykonanie przewiertu dla gazociągu Dn700 rurą osłonowa stalową Dn1000 o długości L= 29m pod dnem rzeki Barcówka | 194400 | kalk. własna
Wykonanie zabezpieczenia gazociągu w/c Dn250 ze zbrojonych płyt betonowych na podsypce piaskowej | 145.66 | KNNR 6 0307-07 analiza indywidualna
Wytyczenie obiektu | 15000 | kalk. własna
Wykonanie wykopów fundamentowych w gruntach nieskalistych | 19.09 | baza cen GDDKiA
Zasypanie wykopów z zagęszczeniem z gruntu nieprzepuszczalnego | 42.31 | baza cen GDDKiA
Wzmocnienie podłoża pod fundamentami metodą jet-grouting | 265.4 | baza cen GDDKiA M.21.00.00
Zbrojenie stalą klasy AIIIN (B500SP, BSt500S) | 3.35 | baza cen GDDKiA
Cięgna podwieszające - kable Ø 0,6" | 8 | kalk. własna
Beton podpór B35 (C30/37) | 785.3 | baza cen GDDKiA
Beton niekonstrukcyjny B15 (C12/15) | 398.39 | baza cen GDDKiA
Konstrukcja stalowa ustroju niosącego | 9.57 | BCD M-23 23.05.01-11
Pokrywanie powłokami malarskimi konstrukcji stalowej ocynkowanej | 20.78 | KNR 7-12 0224- 02
Natryskiwanie cieplne powłok cynkowych | 67.21 | KNR 0-25 0301- 05
Rozbiórka elementów betonowych, żelbetowych i murowanych | 475.69 | BCP 451.02.02.20.01
Rozbiórka elementów stalowych | 29.12 | kalk. własna
Demontaż istniejącej sieci gazowej średniego ciśnienia Dz20-Dz32 | 100.88 | BCP 451.03.02.10.01
Demontaż istniejącej sieci gazowej średniego ciśnienia Dz40-Dz50 | 100.88 | BCP 451.03.02.10.01
Demontaż istniejącej sieci gazowej średniego ciśnienia Dz75 | 100.88 | BCP 451.03.02.10.01
Demontaż istniejącej sieci gazowej średniego ciśnienia Dz100 | 100.88 | BCP 451.03.02.10.01
Demontaż istniejącej sieci gazowej średniego ciśnienia Dz150 | 100.88 | BCP 451.03.02.10.01
Demontaż istniejącej sieci gazowej wysokiego ciśnienia Dn250 | 108.35 | BCP 451.03.02.10.01
Demontaż istniejącej sieci gazowej wysokiego ciśnienia Dn700 | 400 | kalk. własna
Demontaż zespołu zaworowo-upustowego na gazociągu wysokiego ciśnienia Dn700 | 3000 | kalk. własna
Demontaż odwadniacza na gazociągu wysokiego ciśnienia Dn700 | 2000 | kalk. własna
Montaż separatora lamelowego zintegrowanego z osadnikiem Qnom=10l/s DN1500 | 15190 | kalk. własna
Wykonanie wylotu kolektora do rowu DN300 | 1286 | kalk. własna
Wykonanie wylotu kolektora do rowu DN400 | 1346 | kalk. własna
Montaż klapy zwrotnej na wylocie do rowu DN300 | 1746 | kalk. własna
Montaż klapy zwrotnej na wylocie do rowu DN400 | 2670 | kalk. własna
Montaż separatora lamelowego zintegrowanego z osadnikiem Qnom=6l/s DN1200 | 13670 | kalk. własna
Montaż studni kanalizacyjnej tworzywowej DN800 | 1450 | kalk. własna
Montaż studni kanalizacyjnej tworzywowej kaskadowej DN1000 wraz z obejściem kaskadowym (trójnik, prostka, kolano) i jej obetonowaniem | 2500 | kalk. własna
Montaż osadnika poziomego Dn1200, Vcz=2,0m3 | 5500 | kalk. własna
Likwidacja rury kanalizacyjnej Dn 200 | 319.18 | BCP 451.03.03.10.10
Likwidacja wpustu deszczowego betonowego DN500 – uliczny | 173.9 | BCP 451.03.03.10.25
Likwidacja rury kanalizacyjnej Dn 500 | 319.18 | BCP 451.03.03.10.10
Montaż klapy zwrotnej na wylocie do rowu DN200 | 1340 | kalk. własna

## t3_2_dane (hidden)
Budowa słupa krańcowego Kgo/E linii napowietrznej nN kompletnego wraz z osprzętem | 5077.25 | BCO 7156-730 BCO 7156-770
Budowa słupa narożnego N/E linii napowietrznej nN kompletnego wraz z osprzętem | 5077.25 | BCO 7156-730 BCO 7156-770
Przewieszenie istn przewodów AsXSn 4x50mm2 | 11427 | KNNR-W 9 1301-03 KNNR 5 1410-03
Zawieszenie nowych przewodów AsXSn 4x50mm2 | 19442.89 | BCI 9.5.6.001
Przewieszenie istn przewodów AsXSn 4x16mm2 | 11427 | KNNR-W 9 1301-03 KNNR 5 1410-03
Demontaż słupa sieci nN z osprzętem,przewodami | 490.36 | KNNR-W 9 0901-08 + KNNR-W 9 0902-06 + KNNR-W 9 0902-07 + KNNR-W 9 0902-08
Demontaż linii napowietrznej AsXSn 4x50mm2 | 21842.15 | BCP 451.03.05.10.01
Demontaż linii napowietrznej AsXSn 4x16mm2 | 21842.15 | BCP 451.03.05.10.01
Przewieszenie istn przewodów AL 4x50mm2 | 11427 | KNNR-W 9 1301-03 KNNR 5 1410-03
Demontaż linii napowietrznej AL 4x50mm2 | 21842.15 | BCP 451.03.05.10.01
Budowa słupa krańcowego Kgo/E linii napowietrznej SN kompletnego wraz z osprzętem | 8761.24 | BCO 7152-730 BCO 7152-770
Przewieszenie przewodów 3xAFL6-70mm2 | 11427 | KNNR 5 1410-03 + KNNR-W 9 1301-03
Demontaż linii napowietrznej 3xAFL6-50mm2 | 26332.44 | BCP 451.03.06.10.05
Demontaż linii napowietrznej AsXSn 4x35mm2 | 21842.15 | BCP 451.03.05.10.01
Przewieszenie przewodów 3xAFL6-95mm2 | 11427 | KNNR 5 1410-03 + KNNR-W 9 1301-03
Demontaż słupa sieci SN z osprzętem, przewodami | 994.26 | KNNR-W 9 1304-02 + KNNR-W 9 1307-01 + KNR 4-04 1107-03 1107-04
Demontaż linii napowietrznej 3xAFL6-95mm2 | 26332.44 | BCP 451.03.06.10.05
Przystosowanie istn słupów WN do obostrzenia 2 stopnia | 25000 | kalk. własna (kalk. na podstawie wykonanych kosztorysów inwestorskich dla zbliżonego zakresu)
Budowa słupa odporowo narożnego kratowego ON linii napowietrznej WN kompletnego wraz z osprzętem | 465492.78 | BCO 7161
Przewieszenie przewodów 3xAFL4-185mm2 | 190770 | kalk. własna (kalk. na podstawie wykonanych kosztorysów inwestorskich dla zbliżonego zakresu)
Demontaż słupa sieci WN z osprzętem, przewodami | 47495.58 | BCP 451.03.07.10.10
Budowa słupa krańcowego Kgo/E linii napowietrznej nN kompletnego wraz z osprzętem | 5077.25 | BCO 7156-730 BCO 7156-770
Przewieszenie istn przewodów AL 4x35mm2 | 11427 | KNNR-W 9 1301-03 KNNR 5 1410-03
Demontaż słupa sieci nN z osprzętem, przewodami | 490.36 | KNNR-W 9 0901-08 + KNNR-W 9 0902-06 + KNNR-W 9 0902-07 + KNNR-W 9 0902-08
Demontaż linii napowietrznej AL 4x35mm2 | 21842.15 | BCP 451.03.05.10.01
Budowa słupa odporowo narożnego ON/E linii napowietrznej nN kompletnego wraz z osprzętem | 5077.25 | BCO 7156-730 BCO 7156-770
Przewieszenie istn przewodów AsXSn 4x70mm2+ AsXSn 4x50mm2 | 11427 | KNNR-W 9 1301-03 KNNR 5 1410-03
Demontaż linii napowietrznej AsXSn 4x70mm2+ AsXSn 4x50mm2 | 21842.15 | BCP 451.03.05.10.01
Przewieszenie istn przewodów AsXSn 4x70mm2 | 11427 | KNNR-W 9 1301-03 KNNR 5 1410-03
Demontaż linii napowietrznej AL AsXSn 4x70mm2 | 21842.15 | BCP 451.03.05.10.01
Demontaż linii napowietrznej AsXSn 2x16mm2 | 21842.15 | BCP 451.03.05.10.01
Przystosowanie istn słupów do obostrzenia 2 stopnia | 25000 | kalk. własna
Przewieszenie przewodów 3xAFLs-10 240mm2 + OPGW 18/41/504 | 230770 | kalk. własna (kalk. na podstawie wykonanych kosztorysów inwestorskich dla zbliżonego zakresu)
Demontaż słupa sieci WN z osprzętem,przewodami | 47495.58 | BCP 451.03.07.10.10
Demontaż linii napowietrznej 3xAFL6-70mm2 | 26332.44 | BCP 451.03.06.10.05
Demontaż słupa sieci SN z osprzętem,przewodami | 994.26 | KNNR-W 9 1304-02 + KNNR-W 9 1307-01 + KNR 4-04 1107-03 1107-04
Przewieszenie istn przewodów AsXSn 2x25mm2 | 11427 | KNNR-W 9 1301-03 KNNR 5 1410-03
Demontaż linii napowietrznej AsXSn 4x50mm2 | 21842.15 | BCP 451.03.05.10.01
Demontaż linii napowietrznej AsXSn 2x25mm2 | 21842.15 | BCP 451.03.05.10.01
Budowa słupa rozgałęźno narożnego RN/E linii napowietrznej nN kompletnego wraz z osprzętem | 5077.25 | BCO 7156-730 BCO 7156-770
Budowa słupa narożnego N/E linii napowietrznej nN kompletnego wraz z osprzętem | 5077.25 | BCO 7156-730 BCO 7156-770
Przewieszenie istn przewodów AsXSn 4x50mm2 | 11427 | KNNR-W 9 1301-03 KNNR 5 1410-03
Przewieszenie istn przewodów AsXSn 2x25mm2 | 11427 | KNNR-W 9 1301-03 KNNR 5 1410-03
Zawieszenie nowych przewodów AsXSn 4x16mm2 | 19442.89 | BCI 9.5.6.001
Demontaż przewodów linii napowietrznej AL AsXSn 4x16mm2 | 21842.15 | BCP 451.03.05.10.01
Przewieszenie istn przewodów przewodów AsXSn 4x16mm2 | 11427 | KNNR-W 9 1301-03 KNNR 5 1410-03
Demontaż przewodów linii napowietrznej AsXSn 4x16mm2 | 21842.15 | BCP 451.03.05.10.01
Ułożenie rury ochronnej RHDPE-D Ø110 mm | 43.37 | KNNR 5 0705-01
Demontaż złącza kablowego i zabudowa w nowym miejscu | 356.79 | KNNR 5 0403-03 analiza indywidualna
Demontaż kablowej linii nN YAKY 4x120mm2 | 35940 | BCP 451.03.05.25.05
Budowa zasilającej linii kablowej, kabel YAKXS 4x120mm2 wraz z osprzętem | 111775.92 | BCI 9.8.013
Ułożenie rury ochronnej RHDPEk-S Ø110 mm | 13.72 | KNNR 5 0705-01
Ułożenie rury ochronnej RHDPEp Ø125 mm | 39.49 | KNNR 5 0705-01
Demontaż kablowej linii nN YAKY 4x35mm2 | 35940 | BCP 451.03.05.25.05
Budowa zasilającej linii kablowej, kabel YAKXS 4x35mm2 wraz z osprzętem | 51110 | BCO 7223 KNNR 5 0707-03
Montaż mufy kablowej nN | 306.69 | KNR 5-10 0513-02
Budowa linii kablowej, kabel YAKXS 4x120mm2 wraz z osprzętem | 111775.92 | BCI 9.8.013
Montaż głowicy kablowej nN | 327.81 | KNNR 5 0728-01
Ułożenie rury ochronnej RHDPk-S Ø110 mm | 13.75 | KNNR 5 0705-01
Ułożenie rury ochronnej RHDPEp Ø110 mm – przewiert | 112.21 | KNNR 5 0723-03
Budowa zasilającej linii kablowej, kabel 3xXRUHAKXS 120/50mm2 wraz z osprzętem | 242570 | KNNR 5 0708-01 BCO 7211-710 BCO 7211-780 BCO 7211-711
Ułożenie rury ochronnej RHDPEp Ø225 mm | 131.79 | KNNR 5 0705-01
Montaż głowicy kablowej SN | 638.46 | KNNR 5 0728-01
Budowa linii kablowej, kabel 3xXRUHAKXS 120/50mm2 wraz z osprzętem | 242570 | KNNR 5 0708-01 BCO 7211-710 BCO 7211-780 BCO 7211-711
Demontaż kablowej linii SN 3xXRUHAKXS 120/50mm2 | 47190 | BCP 451.03.06.25.05
Demontaż kablowej linii nN | 35940 | BCP 451.03.05.25.05
Montaż mufy kablowej SN | 743.74 | KNR 5-10 0513-08
Ułożenie rury ochronnej RHDPEk-Sp Ø160mm | 21.3 | KNNR 5 0705-01
Ułożenie rury ochronnej RHDPEp Ø160 mm | 65.79 | KNNR 5 0705-01
Ułożenie rury ochronnej RHDPEp Ø200 mm | 106.74 | KNNR 5 0705-01
Demontaż kablowej linii SN HKnFta 3x95mm2, HAKnFty 3x120mm2 | 47190 | BCP 451.03.06.25.05
Ułożenie rury ochronnej RHDPEp Ø160 mm – przewiert | 145.18 | KNNR 5 0723-03
Budowa linii kablowej, kabel 2xYAKXS 4x120mm2 wraz z osprzętem | 221930.18 | BCI 9.8.013
Ułożenie rury ochronnej RHDPEp Ø125 mm – przewiert | 117.78 | KNNR 5 0723-03
Demontaż kablowej linii nN 2xYAKY 4x120mm2 | 35940 | BCP 451.03.05.25.05
Budowa linii kablowej, kabel YAKXS 4x240mm2 wraz z osprzętem | 141216.09 | BCI 9.8.016
Ułożenie rury ochronnej RHDPk-S Ø125 mm | 26.6 | KNNR 5 0705-01
Demontaż kablowej linii nN YAKY 4x240mm2 | 35940 | BCP 451.03.05.25.05
Demontaż kablowej linii nN2x YAKY 4x240mm2 | 35940 | BCP 451.03.05.25.05
Ułożenie rury ochronnej RHDPp Ø110 mm | 32.16 | KNNR 5 0705-01
Demontaż kablowej linii nN YAKY 4350mm2 | 35940 | BCP 451.03.05.25.05
Ułożenie rury ochronnej RHDPEp Ø110 mm | 32.16 | KNNR 5 0705-01
Zabudowa złącza ZK-3 na fundamencie prefabrykowanym | 1888.78 | BCO 7226-750
Budowa linii kablowej, kabel YAKXS 4x120mm2 wraz z osprzętem | 111775.92 | BCI 9.8.013
Budowa słupów oświetleniowych aluminiowych o wysokości 11m bezpiecznych, spełniających wymagania PN-EN 12767 , kompletnych z oprawami oświetleniowymi sodowymi o mocy 150W | 3352.56 | KNNR 5 10 / kalk. Własna
Budowa słupów oświetleniowych aluminiowych o wysokości 11m bezpiecznych, spełniających wymagania PN-EN 12767 , kompletnych z oprawami oświetleniowymi sodowymi o mocy 100W | 3312.23 | KNNR 5 10 / kalk. Własna
Budowa szaf oświetleniowych, kompletnych wraz z wyposażeniem | 6500 | kalk. własna
Budowa oświetleniowej linii kablowej ziemnej nN typu YAKY 4x35mm2 | 55130 | BCO 7121-711 BCO 7121-720 BCO 7121-780
Ułożenie rur osłonowych typu RHDPEp 110 | 32.16 | KNNR 5 0705-01
Ułożenie rur osłonowych typu RHDPEp 110 (przewiert) | 112.21 | KNNR 5 0723-03
Demontaż latarni oświetleniowej | 371.26 | BCP 451.03.05.15.05
Demontaż linii kablowej nN | 35940 | BCP 451.03.05.25.05
Budowa słupów oświetleniowych aluminiowych o wysokości 10m bezpiecznych, spełniających wymagania PN-EN 12767 , kompletnych z oprawami oświetleniowymi sodowymi o mocy 150W | 3020.32 | KNNR 5 10 / kalk. Własna
Budowa słupów oświetleniowych aluminiowych o wysokości 10m bezpiecznych, spełniających wymagania PN-EN 12767 , kompletnych z oprawami oświetleniowymi sodowymi o mocy 100W | 2987.9 | KNNR 5 10 / kalk. Własna
Budowa słupa przelotowego PR/E linii napowietrznej nN kompletnego wraz z osprzętem | 5077.25 | BCO 7156-730 BCO 7156-770
Budowa słupa przelotowego P/E linii napowietrznej nN kompletnego wraz z osprzętem | 5077.25 | BCO 7156-730 BCO 7156-770
Demontaż przewodów linii napowietrznej AsXSn 4x50mm2 | 21842.15 | BCP 451.03.05.10.01
Demontaż istn przewodów AsXSn 4x16mm2 | 21842.15 | BCP 451.03.05.10.01
Przełożenie istn linii kablowej YAKY 4x35mm2 do nowej trasy | 34530 | KNNR 9 0801-01
Budowa słupów oświetleniowych aluminiowych o wysokości 11m bezpiecznych, spełniających wymagania PN-EN 12767 , kompletnych, dwuramiennych z oprawami oświetleniowymi sodowymi o mocy 150W | 4202.56 | KNNR 5 10 / kalk. Własna
Budowa słupów oświetleniowych aluminiowych o wysokości 11m bezpiecznych, spełniających wymagania PN-EN 12767 , kompletnych, jednoramiennych z oprawami oświetleniowymi sodowymi o mocy 150W | 3352.56 | KNNR 5 10 / kalk. Własna
Budowa słupów oświetleniowych aluminiowych o wysokości 11m bezpiecznych, spełniających wymagania PN-EN 12767 , kompletnych, jednoramiennych z oprawami oświetleniowymi sodowymi o mocy 100W | 3312.23 | KNNR 5 10 / kalk. Własna
Budowa słupów oświetleniowych aluminiowych o wysokości 8m bezpiecznych, spełniających wymagania PN-EN 12767 , kompletnych, jednoramiennych z oprawami oświetleniowymi sodowymi o mocy 100W | 2737.9 | KNNR 5 10 / kalk. Własna
Ułożenie rury ochronnej RHDPEk-S Ø125 mm | 13.72 | KNNR 5 0705-01
Demontaż odcinka dwutorowej linii napowietrznej WN | 179654.03 | kalk. własna (kalk. na podstawie wykonanych kosztorysów inwestorskich dla zbliżonego zakresu)
Budowa słupa przelotowego dwutorowej linii napowietrznej WN kompletnego wraz z osprzętem | 563371.74 | BCO 7161 (analogia)
Budowa dwutorowej linii napowietrznej WN 2x(3xAFL 6-240mm2) | 275255.6 | BCO 7112
Demontaż odcinka linii napowietrznej WN | 119769.35 | kalk. własna (kalk. na podstawie wykonanych kosztorysów inwestorskich dla zbliżonego zakresu)
Budowa słupa przelotowego linii napowietrznej WN kompletnego wraz z osprzętem | 465492.78 | BCO 7161
Budowa linii napowietrznej WN 3xAFL 6-240mm2 | 142508.7 | BCO 7111
Demontaż słupa linii napowietrznej WN | 47495.58 | BCP 451.03.07.10.10
Budowa słupa narożnego linii napowietrznej WN kompletnego wraz z osprzętem | 465492.78 | BCO 7161
Budowa linii napowietrznej WN 3xAFL 6-120mm2 | 142508.7 | BCO 7111
Demontaż odcinka linii napowietrznej SN | 26332.44 | BCP 451.03.06.10.05
Budowa słupa krańcowego Kgo/E linii napowietrznej SN kompletnego wraz z osprzętem | 8761.24 | BCO 7152-730 BCO 7152-770
Demontaż słupa oświetleniowego | 371.26 | BCP 451.03.05.15.05
Demontaż słupowej stacji transformatorowej SN kompletnej wraz z osprzętem bez transformatora | 994.26 | KNNR-W 9 1304-02 + KNNR-W 9 1307-01 + KNR 4-04 1107-03 1107-04+kalk. własna
Budowa linii napowietrznej SN 3xAFL 6-70mm2 | 20300.61 | KNNR 5 1410-03 11
Budowa słupa narożnego N/E linii napowietrznej SN kompletnego wraz z osprzętem | 8761.24 | BCO 7152-730 BCO 7152-770
Budowa słupa krańcowego K2go/E linii napowietrznej SN kompletnego wraz z osprzętem | 8761.24 | BCO 7152-730 BCO 7152-770
Demontaż dwóch odcinków linii napowietrznej SN | 52664.88 | BCP 451.03.06.10.05
Demontaż odcinka linii napowietrznej nN | 21842.15 | BCP 451.03.05.10.01
Budowa linii kablowej ziemnej SN typu 3xXRUHAKXS-1x120/50mm2-12/20kV | 242570 | KNNR 5 0708-01 BCO 7211-710 BCO 7211-780 BCO 7211-711
Demontaż linii kablowej ziemnej SN | 47190 | BCP 451.03.06.25.05
Ułożenie rur osłonowych typu RHDPEp 200/11,4 | 106.74 | KNNR 5 0705-01
Budowa mufy kablowej SN | 743.74 | KNR 5-10 0513-08
Ułożenie rur osłonowych typu RHDPEp 225/12,8 | 131.79 | KNNR 5 0705-01
Ułożenie rur osłonowych typu RHDPEp 160/9,1 | 65.79 | KNNR 5 0705-01
Ułożenie rur osłonowych typu RHDPEk-S 160 | 21.3 | KNNR 5 0705-01
Budowa złącza kablowego ZK4 | 1888.78 | BCO 7226-750
Budowa złącza kablowego ZK-3 | 1888.78 | BCO 7226-750
Budowa linii kablowej ziemnej nN typu YAKY 4x35mm2 | 55130 | BCO 7121-711 BCO 7121-720 BCO 7121-780
Demontaż linii kablowej ziemnej nN ze słupami oświetleniowymi wraz z osprzętem | 43365.2 | BCP 451.03.05.25.05 BCP 451.03.05.15.05
Budowa słupa oświetleniowego stalowego ocynkowanego o wysokości 12m, kompletnego z oprawą oświetleniową sodową o mocy 150W | 3900 | KNNR 5 10 / kalk. Własna
Budowa słupa oświetleniowego stalowego ocynkowanego o wysokości 12m, kompletnego z dwiema oprawami oświetleniowymi sodową o mocy 150W | 4500 | KNNR 5 10 / kalk. Własna
Demontaż oświetleniowej linii kablowej ziemnej nN ze słupami oświetleniowymi wraz z osprzętem | 43365.2 | BCP 451.03.05.25.05 BCP 451.03.05.15.05
Budowa linii kablowej ziemnej nN typu YAKXS 4x120mm2 | 35940 | BCP 451.03.05.25.05
Budowa słupów oświetleniowych stalowych ocynkowanych o wysokości 10m, kompletnych z oprawami oświetleniowymi sodowymi o mocy 150W | 3020.32 | KNNR 5 10 / kalk. Własna
Budowa mufy kablowej nN | 306.69 | KNR 5-10 0513-02
Demontaż linii kablowej ziemnej nN | 35940 | BCP 451.03.05.25.05
Ułożenie rur osłonowych typu RHDPEk-S 110 | 13.72 | KNNR 5 0705-01
Budowa złącza kablowego nN | 1888.78 | BCO 7226-750
Ułożenie rur osłonowych typu RHDPE-D 110 | 43.37 | KNNR 5 0705-01
Demontaż wieży oświetleniowej wraz z osprzętem i czterema oprawami oświetleniowymi | 1200 | kalk. Własna
Ułożenie rur osłonowych typu RHDPEp 160 | 65.79 | KNNR 5 0705-01
Budowa linii kablowej ziemnej nN wraz z układem ochrony katodowej rurociągu gazowego | 111775.92 | BCI 9.8.013
Ułożenie rur osłonowych typu RHDPEp 125/7,1 | 39.49 | KNNR 5 0705-01
Ułożenie rur osłonowych typu RHDPEp 110/6,3 | 32.16 | KNNR 5 0705-01
Budowa złącza kablowego nN ZK-4 | 1888.78 | BCO 7226-750
Budowa szafy oświetleniowej, kompletnej wraz z wyposażeniem | 6500 | kalk. własna
Budowa stacji transformatorowej słupowej SN z transformatorem o mocy 63kVA | 37730.39 | BCO 7129
Budowa linii kablowej ziemnej nN typu YAKXS 4x240mm2 | 141216.09 | BCI 9.8.016
Budowa linii kablowej ziemnej SN typu 3xXRUHAKXS-1x120/50mm2-12/20kV | 242570 | KNNR 5 0708-01 BCO 7211-710 BCO 7211-780 BCO 7211-711
Budowa linii kablowej ziemnej nN typu YAKXS 4x120mm2 | 111775.92 | BCI 9.8.013
Budowa linii kablowej ziemnej nN typu YAKXS 4x240mm2 | 141216.09 | BCI 9.8.016
Budowa słupów oświetleniowych aluminiowych o wysokości 11m, kompletnych, jednoramiennych z oprawami oświetleniowymi sodowymi o mocy 150W | 3352.56 | KNNR 5 10 / kalk. Własna

## t4_1_dane (hidden)
Rury kanalizacyjne z PP SN 8 kN/m2 Dn200 | 551.97 | BCI 11.1.5.001
Rury kanalizacyjne z PP SN 8 kN/m2 Dn300 | 617.9 | BCI 11.1.5.003
Rury kanalizacyjne z PP SN 8 kN/m2 Dn400 | 828.17 | BCI 11.1.5.004
Rury kanalizacyjne z PP SN 8 kN/m2 Dn500 | 1182.14 | BCI 11.1.5.005
Rury kanalizacyjne z żywic poliestrowych wzmacnianych włóknem szklanym (GRP) SN 10 kN/m2 , Dn600 | 1305.83 | BCI 11.1.5.006 analogia
Montaż studni kanalizacyjnej żelbetowej DN1200 mm | 4147.54 | KNNR 4 1413-03
Montaż studni kanalizacyjnej żelbetowej kaskadowej DN1200 wraz z obejściem kaskadowym (trójnik, prostka, kolano) i jej obetonowaniem | 5657.19 | KNNR 4 1413-03 analiza indywidualna
Montaż studzienki prefabrykowanej niecentrycznej z GRP Dn1200 mm | 7500 | kalk. własna
Montaż studzienki wpadowej żelbetowej z częścią osadnikową Dn1500 mm wraz z piaskownikiem | 6848.03 | KNNR 4 1413-05 analiza indywidualna
Montaż studzienki wpadowej żelbetowej z częścią osadnikową Dn1500 mm wraz z dwuma piaskownikami | 7622.93 | KNNR 4 1413-05 analiza indywidualna
Montaż osadnika zintegrowanego wraz z separatorem | 20000 | kalk. własna
Montaż osadnika pionowego z zasyfonowanym odpływem | 10000 | kalk. własna
Montaż wpustu deszczowego betonowego DN500 – uliczny | 1354.44 | KNNR 4 1424-02
Wykonanie wylotu przykanalika do rowu DN200 | 823.82 | KNNR 6 0602-01
Wykonanie wylotu kolektora do rowu (z kratą) DN300 | 1286 | kalk. własna
Wykonanie wylotu kolektora do rowu (z kratą) DN400 | 1346 | kalk. własna
Wykonanie wylotu kolektora do rowu (z kratą) DN500 | 1346 | kalk. własna
Wykonanie wylotu kolektora do rowu (z kratą) DN600 | 1680 | kalk. własna
Rury przewodowe PE 100 SDR 17 Dz 40x2,4 | 346.55 | BCI 10.1.4.001 analogia
Rury przewodowe PE 100 SDR 17 Dz63x3,8 | 346.55 | BCI 10.1.4.001 analogia
Rury przewodowe PE 100 SDR 17 Dz 90x5,4 | 433.19 | BCI 10.1.4.001
Rury przewodowe PE 100 SDR 17 Dz 110x6,6 | 462.18 | BCI 10.1.4.002
Rury przewodowe PE 100 SDR 17 Dz 160x9,5 | 555.63 | BCI 10.1.4.003
Rury przewodowe PE 100 SDR 17 Dz 355x21,1 | 1019.86 | BCI 10.1.4.006
Rury ochronne PE 100 SDR 17 Dz 140x8,3 z kompletem płóz i manszet | 106.15 | KNR-W 2-19 0306-07 KNNR 4 1010-06
Rury ochronne PE 100 SDR 17 Dz 450x26,7 z kompletem płóz i manszet | 909.46 | KNR-W 2-19 0306-12 KNNR 4 1010-16
Hydrant p.poż nadziemny Dn 80 | 7512.34 | BCI 10.5.2.001
Ujęcie wody | 35000 | kalk. własna
Studnia wodomierzowa | 6500 | kalk. własna
Likwidacja sieci wodociągowej DN25 | 112.09 | BCP 451.03.01.10.01
Likwidacja sieci wodociągowej DN32 | 112.09 | BCP 451.03.01.10.01
Likwidacja sieci wodociągowej DN40 | 112.09 | BCP 451.03.01.10.01
Likwidacja sieci wodociągowej DN50 | 112.09 | BCP 451.03.01.10.01
Likwidacja sieci wodociągowej DN63 | 112.09 | BCP 451.03.01.10.01
Likwidacja sieci wodociągowej wraz z armatura i hydrantami DN80 | 112.09 | BCP 451.03.01.10.01
Likwidacja sieci wodociągowej wraz z armatura i hydrantami DN90 | 112.09 | BCP 451.03.01.10.01
Likwidacja sieci wodociągowej wraz z armatura i hydrantami DN100 | 119.56 | BCP 451.03.01.10.05
Likwidacja sieci wodociągowej wraz z armatura i hydrantami DN110 | 119.56 | BCP 451.03.01.10.05
Likwidacja sieci wodociągowej wraz z armatura i hydrantami DN160 | 119.56 | BCP 451.03.01.10.05
Likwidacja sieci wodociągowej wraz z armatura i hydrantami DN350 | 129.73 | BCP 451.03.01.10.05 max
Likwidacja studni wodomierzowych | 2292.37 | BCP 451.03.03.60.05
Likwidacja ujęć wody | 5000 | kalk. własna
Rury przewodowe PE 100 SDR 17 Dz 25x3 | 203.85 | BCI 13.2.1.001 analogia
Rury przewodowe PE 100 SDR 17 Dz 32x2,9 | 203.85 | BCI 13.2.1.001 analogia
Rury przewodowe PE 100 SDR 17 Dz 40x3,7 wraz z rurami ochronnymi | 203.85 | BCI 13.2.1.001 analogia
Rury przewodowe PE 100 SDR 17 Dz63x5,8 | 291.21 | BCI 13.2.1.001
Rury przewodowe PE 100 SDR 17 Dz 90x8,2 wraz z rurami ochronnymi | 321.33 | BCI 13.2.1.002
Rury przewodowe PE 100 SDR 17 Dz 160x14,6 wraz z rurami ochronnymi | 437.37 | BCI 13.2.1.005
Rury przewodowe PE 100 SDR 17 Dz 225x20,5 wraz z rurami ochronnymi | 586.5 | BCI 13.2.1.006
Rury ochronne PE 100 SDR 17 Dz 90x5,4 z kompletem płóz i manszet | 52.69 | KNR-W 2-19 0306-04
Rury ochronne PE 100 SDR 17 Dz 110x6,6 z kompletem płóz i manszet | 78.67 | KNR-W 2-19 0306-05 KNNR 4 1010-04
Rury ochronne PE 100 SDR 17 Dz 225x13,4 z kompletem płóz i manszet | 196.17 | KNR-W 2-19 0306-11 KNNR 4 1010-10
Rury ochronne PE 100 SDR 17 Dz 315x18,7 z kompletem płóz i manszet | 358.13 | KNR-W 2-19 0306-12 KNNR 4 1010-13
Likwidacja sieci gazowych DN25 | 100.88 | BCP 451.03.02.10.01
Likwidacja sieci gazowych DN32 | 100.88 | BCP 451.03.02.10.01
Likwidacja sieci gazowych DN40 | 100.88 | BCP 451.03.02.10.01
Likwidacja sieci gazowych DN50 | 100.88 | BCP 451.03.02.10.01
Likwidacja sieci gazowych DN63 | 100.88 | BCP 451.03.02.10.01
Likwidacja sieci gazowych DN90 | 100.88 | BCP 451.03.02.10.01
Likwidacja sieci gazowych DN100 | 108.35 | BCP 451.03.02.10.05
Likwidacja sieci gazowych DN200 | 108.35 | BCP 451.03.02.10.05
Rury przewodowe PE 100 SDR 17 Dz63x3,8 (kanalizacja) | 259.91 | BCI 10.1.4.001 analogia
Rury przewodowe PE 100 SDR 17 Dz 110x6,6 (kanalizacja) | 323.53 | BCI 10.1.4.002 analogia
Rury przewodowe PE 100 SDR 17 Dz 280x16,6 | 648.36 | BCI 10.1.4.005 analogia
Rury przewodowe PVC Dz 160 | 498.39 | BCI 11.1.4.002
Rury przewodowe PVC Dz 200 | 626.64 | BCI 11.1.6.001
Rury ochronne PE 100 SDR 17 Dz 125x7,4 z kompletem płóz i manszet | 95.6 | KNR-W 2-19 0306-06 KNNR 4 1010-05
Rury ochronne PE 100 SDR 17 Dz 160x9,5 z kompletem płóz i manszet | 121.84 | KNR-W 2-19 0306-08 KNNR 4 1010-07
Rury ochronne PE 100 SDR 17 Dz 280x16,6 z kompletem płóz i manszet | 321.82 | KNR-W 2-19 0306-12 KNNR 4 1010-12
Rury ochronne PE 100 SDR 17 Dz 355x21,1 z kompletem płóz i manszet | 438.86 | KNR-W 2-19 0306-12 KNNR 4 1010-14
Pompownia ścieków Q=4dm3/s DN1200 | 20000 | kalk. własna
Studnia czyszczakowa DN 1200 | 5442.46 | BCI 11.3.2.014
Likwidacja pompowni ścieków | 3500 | kalk. własna
Studnia kanalizacyjna DN 1200 | 5442.46 | BCI 11.3.2.014
Likwidacja studni kanalizacyjnych | 1079.14 | BCP 451.03.03.50.20
Likwidacja sieci kanalizacyjnych DN63 | 242.18 | BCP 451.03.03.10.05
Likwidacja sieci kanalizacyjnych DN110 | 319.18 | BCP 451.03.03.10.10
Likwidacja sieci kanalizacyjnych DN150 | 319.18 | BCP 451.03.03.10.10
Likwidacja sieci kanalizacyjnych DN160 | 319.18 | BCP 451.03.03.10.10
Likwidacja sieci kanalizacyjnych DN200 | 319.18 | BCP 451.03.03.10.10
Likwidacja sieci kanalizacyjnych DN280 | 319.18 | BCP 451.03.03.10.10
Likwidacja sieci kanalizacyjnych DN315 | 319.18 | BCP 451.03.03.10.10
Wytyczenie zbiorników retencyjnych | 3500 | kalk. własna
Wykonanie wykopów w gruntach nieskalistych kat.III-IV | 2 | baza cen GDDKiA D-02.01.01 (tylko wykop)
Nadmiar gruntu wywóz i utylizacja materiały nie nadające się do ponownego wbudowania | 4.79 | baza cen GDDKiA D-02.01.01 (tylko wywóz)
Wymiana gruntu | 19.21 | baza cen GDDKiA D-02.05.01
Stal zbrojeniowa - pręty Ø16 | 3.26 | baza cen GDDKiA
Umocnienie betonem C25/30 gr. 35cm | 380 | kalk. własna
Geomembrana z polietylenu PE-HD lub PVC o grubości min. 1,5mm i wytrzymałości >15MPa wzdłuż i w poprzek | 41.78 | KNR 9-11 0501-01
Podsypka piaskowa gr. 15cm | 84.34 | KNNR 11 0501-05
Podsypka piaskowa gr. 50cm | 84.34 | KNNR 11 0501-05
Umocnienie skarp geokrata komórkowa gr. 20cm humusem | 35.74 | KNR 9-11 0102-04 analiza indywidualna
Umocnienie skarp geokrata komórkowa gr. 20cm wypełniona żwirem 8-32mm | 58.44 | KNR 9-11 0102-04 analiza indywidualna
Wykonanie zbiorników podziemnych | 1825000 | kalk. własna
Fundament stal zbrojeniowa - pręty Ø16 | 3.26 | baza cen GDDKiA
Fundament z betonu C25/30 na gr. 35cm | 405.35 | baza cen GDDKiA
Zabicie ścianki szczelnej na czas prowadzenia robót G-62 | 292.3 | baza cen GDDKiA
Podłoże pod umocnienie rampy. Tłuczniem kamiennym o frakcji 31,5-63mm | 216.66 | KNNR 11 0501-05
Kamień układany brukarsko h=15cm o śr. 5-10 cm na podsypce cementowo-piaskowej gr. 5cm spoinowany zaprawą cementowo-piaskową | 123.67 | BCD D-06 06.01.03-26
Wyloty DN400 dokowe wg KPED karta 02.16 | 1346 | kalk. własna
Wyloty DN600 dokowe wg KPED karta 02.16 | 1680 | kalk. własna
Wyloty DN400 dokowe wg KPED karta 02.16 z umocnieniem | 1846 | kalk. własna
Wyloty DN700 dokowe wg KPED karta 02.16 z umocnieniem | 2432 | kalk. własna
Odtworzenie i wyznaczenie trasy i punktów wysokościowych w terenie - kanały hydrotechniczne | 4734.39 | KNNR-W 10 2101-03
Wykonanie wykopów w gruntach nieskalistych kat. III-IV - kanały hydrotechniczne | 41.77 | KNR-W 2-01 0218-14 + KNNR 1 0207-03 0208-02
Rury PE HD SN8 Dn400 – kanały hydrotechniczne | 882.45 | BCI I.11.1.5+kalk. własna
Rury PE HD SN8 Dn500 – kanały hydrotechniczne | 1213.36 | BCI I.11.1.5+kalk. własna
Rury PE HD SN8 Dn700 – kanały hydrotechniczne | 1719.12 | BCI I.11.1.5+kalk. własna
Studnie żelbetowe Dn1500mm | 5660.54 | BCI 11.3.2.020
Studnie żelbetowe Dn1500mm z regulatorem przepływu | 10460.54 | kalk. własna
Studnie żelbetowe Dn1500mm z zastawką | 11136.54 | kalk. własna
Osadnik z separatorem z bypassem | 20000 | kalk. własna
Studnia wpadowa żelbetowa z piaskowmnikiem DN2000 | 11970.98 | KNNR 4 1413-05
Wylot z klapą zwrotną DN400 | 4016 | kalk. własna
Wylot z DN400 wg KPED wraz z umocnieniem | 1846 | kalk. własna
Konserwacja koryta cieków i rowów melioracyjnych usunięcie namułu wraz z koszeniem i wywozem urobku | 48.89 | KNNR-W 10 2513-10+KNNR 1 0201-10 0208-02 +kalk. Własna
Roboty pomiarowe melioracji wodnych i budownictwa wodnego - trasa rowów melioracyjnych w terenie równinnym | 6549.2 | BCD D-01 01.01.01-30
Wykonanie wykopów w gruntach nieskalistych kat.III-IV | 41.77 | KNR-W 2-01 0218-14 + KNNR 1 0207-03 0208-02
Wykonanie nasypów grobli | 19.11 | KNR-W 2-01 0403-02
Umocnienie dna i skarp rowów – narzut kamienny klinowanym o średnicy 10-30cm gr.30cm w kwaterach palisadowych | 377.67 | KNNR 10 0513-10+BCD D-06 06.01.06-22
Geowłóknina separacyjna w dnie wytrzymałość na rozciąganie 20kN/m | 11.2 | KNR 9-11 0101-04
Umocnienie darniną 40x30x10cm na płask na humusie gr. 10cm | 28.91 | BCD D-06 06.01.02-02
Montaż separatora lamelowego Qnom=10l/s DN1000 | 15190 | kalk. własna
Montaż separatora lamelowego Qnom=15l/s DN1500 | 16890 | kalk. własna
Montaż separatora lamelowego Qnom=20l/s DN2000 | 19660 | kalk. własna
Montaż osadnika poziomego Dn1500, Vcz=3,0m3 | 6940 | kalk. własna
Montaż osadnika poziomego Dn2000, Vcz=5,0m3 | 10400 | kalk. własna
Rury przewodowe PE 100 SDR 17 Dz 32x2,0 | 346.55 | BCI 10.1.4.001 analogia
Studnia wodociągowa | 6500 | kalk. własna
Likwidacja sieci wodociągowej wraz z armatura i hydrantami DN150 | 119.56 | BCP 451.03.01.10.05
Likwidacja studni wodociągowych | 2292.37 | BCP 451.03.03.60.05
Likwidacja ujęcia wody | 5000 | kalk. własna
Likwidacja sieci gazowych DN65 | 100.88 | BCP 451.03.02.10.01
Pompownia ścieków DN1200 | 20000 | kalk. własna
Studnia kanalizacyjna czyszczakowa DN 1200 | 5442.46 | BCI 11.3.2.014
Likwidacja studni wodociągowej | 2292.37 | BCP 451.03.03.60.05
Rury przewodowe PE 100 SDR 17 Dz 110x6,6 wraz z kształtkami | 462.18 | BCI 10.1.4.002
Rury przewodowe PE 100 SDR 17 Dz 160x9,5 wraz z kształtkami | 555.63 | BCI 10.1.4.003
Rury przewodowe PE 100 SDR 17 Dz 200x11,9 wraz z kształtkami | 684.48 | BCI 10.1.4.004
Rury ochronne PE 100 SDR 17 Dz 200x11,9 z kompletem płóz i manszet | 146.21 | KNR-W 2-19 0306-08 KNNR 4 1010-07
Rury ochronne PE 100 SDR 17 Dz 250x14,8 z kompletem płóz i manszet | 321.82 | KNR-W 2-19 0306-12 KNNR 4 1010-12
Montaż zasuwy odcinającej DN 100 | 991.07 | BCI 10.4.2.003
Montaż zasuwy odcinającej DN 200 | 1485.05 | BCI 10.4.2.004
Demontaż istniejącej sieci gazowej DN 200 (wykopanie, utylizacja, zaślepienie istn. sieci, wyłączenie i ponowne zagazowanie) | 108.35 | BCP 451.03.02.10.01
Demontaż istniejącej sieci gazowej DN 100 (wykopanie, utylizacja, zaślepienie istn. sieci, wyłączenie i ponowne zagazowanie) | 100.88 | BCP 451.03.02.10.01
Demontaż istniejącej sieci gazowej DN 25 (wykopanie, utylizacja, zaślepienie istn. sieci, wyłączenie i ponowne zagazowanie) | 100.88 | BCP 451.03.02.10.01
Oznakowanie trasy gazociągu ułożonego w ziemi taśma z tworzywa sztucznego z drutem sygnalizacyjnym | 9.61 | KNR 2-19 0219-01
Rury przewodowe lite PVC SN8 Dz 200 | 600.23 | BCI 11.1.4.003
Rury przewodowe lite PVC SN8 Dz 315 | 779.08 | BCI 11.1.4.005
Rury przewodowe lite PVC SN8 Dz 400 | 1016.67 | BCI 11.1.4.006
Rury ochronne PE 100 SDR 17 Dz 180x10,7 z kompletem płóz i manszet | 146.21 | KNR-W 2-19 0306-08 KNNR 4 1010-07
Rury ochronne PE 100 SDR 17 Dz 560x33,2 z kompletem płóz i manszet | 909.13 | KNR-W 2-19 0306-12 KNNR 4 1010-16
Likwidacja sieci kanalizacyjnych DN250 | 319.18 | BCP 451.03.03.10.10
Likwidacja sieci kanalizacyjnych DN400 | 319.18 | BCP 451.03.03.10.10
Montaż rury ochronnej z kompletem płóz i manszet Dz110 PE100 SDR17,6 | 78.67 | KNR-W 2-19 0306-05 KNNR 4 1010-04
Montaż rury ochronnej z kompletem płóz i manszet Dz125 PE100 SDR17,6 | 95.6 | KNR-W 2-19 0306-06 KNNR 4 1010-05
Montaż rury ochronnej z kompletem płóz i manszet Dz160 PE100 SDR17,6 | 121.84 | KNR-W 2-19 0306-08 KNNR 4 1010-07
Montaż rury ochronnej z kompletem płóz i manszet Dz200 PE100 SDR17,6 | 146.21 | KNR-W 2-19 0306-08 KNNR 4 1010-07
Montaż rury ochronnej z kompletem płóz i manszet Dz250 PE100 SDR17,6 | 321.82 | KNR-W 2-19 0306-12 KNNR 4 1010-12
Montaż rury ochronnej z kompletem płóz i manszet Dz315 PE100 SDR17,6 | 358.13 | KNR-W 2-19 0306-12 KNNR 4 1010-13
Wykonanie zabezpieczenia gazociągu w/c ze zbrojonych płyt betonowych na podsypce piaskowej | 145.66 | KNNR 6 0307-07 analiza indywidualna
Montaż sieci kanalizacji sanitarnej grawitacyjnej z rur PE-HD SN8 średnicy Dz200 wraz z armatura | 572.75 | BCI 11.1.5 analogia
Montaż sieci wodociągowej z rur PE100 SDR11 średnicy Dz32 wraz ze wszystkimi kształtkami | 346.55 | BCI 10.1.4.001 analogia
Montaż sieci wody przemysłowej z rur PE100 Dz800 wraz ze wszystkimi kształtkami | 4200 | BCO 5565 analogia
Montaż sieci wody przemysłowej z rur PE100 Dz710 wraz ze wszystkimi kształtkami | 4000 | BCO 5565 analogia
Demontaż istniejącej sieci wodociągowej Dz32 | 112.09 | BCP 451.03.01.10.01
Demontaż istniejącej sieci wody przemysłowej Dn600 – Dn700 | 350 | kalk. własna
Likwidacja nieczynnego przewodu kanalizacyjnego Dn1000 | 400 | kalk. własna
Montaż sieci ciepłowniczej z rur preizolowanych 2xDn600/800 | 6318.28 | BCI 12.1.1.012 analogia
Montaż sieci ciepłowniczej z rur preizolowanych 2xDn500/630 | 5735.14 | BCI 12.1.1.014
Montaż sieci gorącej pary z rur preizolowanych 2xDn350/500 | 3159.16 | BCI 12.1.1.012
Montaż rury ochronnej stalowej, zabezpieczonej antykorozyjnie, Dn1000 | 2352.52 | KNR 2-19 0119-11 02 ekstrapolacja
Montaż rury ochronnej stalowej, zabezpieczonej antykorozyjnie, Dn900 | 2041.54 | KNR 2-19 0119-11 02 ekstrapolacja
Montaż rury ochronnej stalowej, zabezpieczonej antykorozyjnie, Dn800 | 1730.56 | KNR 2-19 0119-11 02
Budowa komory kompensacyjnej, żelbetowej 6,5x4,0x2,3m | 149500 | kalk. własna
Demontaż rurociągu parowego 2xDn350 na estakadzie | 300 | kalk. własna
Demontaż betonowego kanału wraz z sieciami w nim zlokalizowanymi, tj. rurociągiem kondensatu Dn100, rurociągiem parowym Dn350, siecią ciepłowniczą 2xDn600 | 750 | kalk. własna
Demontaż sieci ciepłowniczej 2xDn500 | 400 | kalk. własna
Demontaż sieci gorącej pary 3xDn600 | 600 | kalk. własna
Montaż sieci gazowej średniego ciśnienia Dz32 PE100 SDR11 wraz ze wszystkimi kształtkami i armaturą | 203.85 | BCI 13.2.1.001 analogia
Montaż sieci gazowej wysokoprężnej z rur stalowych Dn250 wraz ze wszystkimi kształtkami i armaturą | 392.76 | BCI 13.3.1.004
Wykonanie zabezpieczenia gazociągu w/c Dn250 ze zbrojonych płyt betonowych (3x20m) na podsypce piaskowej | 145.66 | KNNR 6 0307-07 analiza indywidualna
Demontaż istniejącej sieci gazowej średniego ciśnienia Dz32 | 100.88 | BCP 451.03.02.10.01
Demontaż sieci gazowej w/c Dn250 | 108.35 | BCP 451.03.02.10.01
Montaż rur kanalizacyjnych z PE100 SN8 Dz200 | 572.75 | BCI 11.1.5 analogia
Montaż rur kanalizacyjnych z PE100 SN8 Dz315 | 782.86 | BCI 11.1.5 analogia
Montaż rur kanalizacyjnych z PE100 SN8 Dz400 | 885 | BCI 11.1.5 analogia
Montaż rur kanalizacyjnych z PE100 SN8 Dz500 | 1208.36 | BCI 11.1.5 analogia
Montaż rur kanalizacyjnych z PE100 SN8 Dz600 | 1334.48 | BCI 11.1.5 analogia
Montaż rur kanalizacyjnych z PE100 SN8 Dz700 | 1714.81 | BCI 11.1.5 analogia
Montaż rur kanalizacyjnych z PE100 SN8 Dz900 | 2168.3 | BCI 11.1.5 analogia
Montaż rur kanalizacyjnych ciśnieniowych dla kanałów tłocznych Dz160 PE100 SDR17 wraz z kształtkami, niezbędną armaturą oraz zabudową rur ochronnych | 555.63 | BCI 10.1.4.003
Montaż studni kanalizacyjnej żelbetowej Dn1200 | 5442.46 | BCI 11.3.2.014
Montaż studni żelbetowej wpadowej Dn1200 | 5442.46 | BCI 11.3.2.014
Montaż studni żelbetowej z zastawką Dn1200 | 10918.46 | kalk. własna
Montaż studni kanalizacyjnej żelbetowej Dn1500 | 5660.54 | BCI 11.3.2.020
Montaż studni żelbetowej wpadowej Dn1500 | 5660.54 | BCI 11.3.2.020
Montaż studni żelbetowej z zastawką Dn1500 | 11136.54 | kalk. własna
Montaż osadnika betonowego | 10000 | kalk. własna
Montaż pompowni ścieków deszczowych Q=15l/s | 60000 | kalk. własna
Montaż studni rozprężnej Dn1200 | 7254.55 | BCI 11.3.2.018
Montaż studni kanalizacyjnej żelbetowej rewizyjnej na kanale tłocznym Dn1200 | 4147.54 | KNNR 4 1413-03
Montaż wpustu deszczowego ulicznego Dn500 | 1354.44 | KNNR 4 1424-02
Wykonanie wylotu przykanalika Dn200 do rowu | 823.82 | KNNR 6 0602-01
Wykonanie wylotu kanalizacji deszczowej Dn315 | 1286 | kalk. własna
Wykonanie wylotu kanalizacji deszczowej Dn400 | 1346 | kalk. własna
Wykonanie wylotu kanalizacji deszczowej Dn500 | 1346 | kalk. własna
Wykonanie wylotu kanalizacji deszczowej Dn600 | 1680 | kalk. własna
Wykonanie wylotu kanalizacji deszczowej Dn700 | 2030 | kalk. własna
Wykonanie wylotu kanalizacji deszczowej Dn900 | 2380 | kalk. własna
Montaż sieci wodociągowej z rur PE100 SDR11 średnicy Dz32-Dz40 wraz ze wszystkimi kształtkami i armaturą | 346.55 | BCI 10.1.4.001 analogia
Montaż sieci wodociągowej z rur PE100 SDR11 średnicy Dz50-Dz63 wraz ze wszystkimi kształtkami i armaturą | 346.55 | BCI 10.1.4.001 analogia
Montaż sieci wodociągowej z rur PE100 SDR11 średnicy Dz90-Dz110 wraz ze wszystkimi kształtkami i armaturą | 462.18 | BCI 10.1.4.002
Montaż sieci wodociągowej z rur PE100 SDR11 średnicy Dz160 wraz ze wszystkimi kształtkami i armaturą | 555.63 | BCI 10.1.4.003
Montaż sieci wodociągowej z rur PE100 SDR11 średnicy Dz315 wraz ze wszystkimi kształtkami i armaturą | 1019.86 | BCI 10.1.4.006
Montaż sieci wodociągowej z rur z żeliwa sferoidalnego z powłoką cementową o średnicy Dn100 wraz ze wszystkimi kształtkami i armaturą | 418.75 | BCI 10.1.1.001
Montaż sieci wodociągowej z rur z żeliwa sferoidalnego z powłoką cementową o średnicy Dn200 wraz ze wszystkimi kształtkami i armaturą | 515.92 | BCI 10.1.1.003
Montaż rury ochronnej z kompletem płóz i manszet Dz110 PE100 SDR11 | 78.67 | KNR-W 2-19 0306-05 KNNR 4 1010-04
Montaż rury ochronnej z kompletem płóz i manszet Dz160 PE100 SDR11 | 121.84 | KNR-W 2-19 0306-08 KNNR 4 1010-07
Montaż rury ochronnej z kompletem płóz i manszet Dz250 PE100 SDR11 | 343.05 | KNR-W 2-19 0306-12 KNNR 4 1010-13
Montaż rury ochronnej z kompletem płóz i manszet Dz315 PE100 SDR11 | 358.13 | KNR-W 2-19 0306-12 KNNR 4 1010-13
Montaż rury ochronnej z kompletem płóz i manszet Dz355 PE100 SDR11 | 438.86 | KNR-W 2-19 0306-12 KNNR 4 1010-14
Budowa żelbetowych studni kontrolnych Dn2000 | 10603.72 | KNNR 4 1413-05
Budowa punktów czerpalnych wody/ zdrojów wodnych | 1200 | kalk. własna
Montaż rury ochronnej z kompletem płóz i manszet Dz500 PE100 SDR11 | 1102.19 | KNR-W 2-19 0306-12 KNNR 4 1010-17
Montaż rury ochronnej z kompletem płóz i manszet Dz560 PE100 SDR11 | 1102.19 | KNR-W 2-19 0306-12 KNNR 4 1010-17
Montaż studni żelbetowej Dn1200 z zastawką Dn300 | 8951.46 | BCI 11.3.2.014 kalk. własna
Montaż studni żelbetowej Dn1200 z zastawką Dn400 | 9182.46 | BCI 11.3.2.014 kalk. własna
Montaż studni żelbetowej Dn1500 z zastawką Dn500 | 10588.54 | BCI 11.3.2.020 kalk. Własna
Montaż studni żelbetowej Dn1500 z zastawką Dn700 | 12062.54 | BCI 11.3.2.020 kalk. Własna
Montaż studni żelbetowej Dn1500 z zastawką Dn900 | 13745.54 | BCI 11.3.2.020 kalk. Własna
Montaż separatora lamelowego substancji ropopochodnych Dn1200, Qnom/Qmax=3/30l/s | 10670 | kalk. własna
Montaż separatora lamelowego substancji ropopochodnych Dn1200, Qnom/Qmax=10/100l/s | 15190 | kalk. własna
Montaż separatora lamelowego substancji ropopochodnych Dn1500, Qnom/Qmax=20/200l/s | 19660 | kalk. własna
Montaż separatora lamelowego substancji ropopochodnych Dn1500, Qnom/Qmax=30/300l/s | 21500 | kalk. własna
Montaż separatora lamelowego substancji ropopochodnych Dn1500, Qnom/Qmax=40/400l/s | 22380 | kalk. własna
Montaż separatora lamelowego substancji ropopochodnych Dn2500, Qnom/Qmax=90/900l/s | 40870 | kalk. własna
Montaż osadnika betonowego Dn2000, V=3,5m3 | 6940 | kalk. własna
Montaż osadnika betonowego Dn2500, V=5,0m3 | 10400 | kalk. własna
Montaż osadnika betonowego Dn2500, V=7,5m3 | 13780 | kalk. własna
Demontaż istniejącej sieci wodociągowej Dz32-Dz63 | 112.09 | BCP 451.03.01.10.01
Demontaż istniejącej sieci wodociągowej Dz100 | 119.56 | BCP 451.03.01.10.05
Demontaż istniejącej sieci wodociągowej Dz160 | 119.56 | BCP 451.03.01.10.05
Demontaż istniejącej sieci wodociągowej Dz200 | 119.56 | BCP 451.03.01.10.05
Demontaż istniejącej sieci wodociągowej Dz300 | 129.73 | BCP 451.03.01.10.05 max
Demontaż istniejącej sieci wodociągowej Dz400 | 129.73 | BCP 451.03.01.10.05 max
Likwidacja punktów czerpalnych wody/ zdrojów wodnych/punktów poboru | 200 | kalk. własna
Montaż sieci kanalizacji sanitarnej tłocznej z rur PE100 SDR11 średnicy Dz110 wraz ze wszystkimi kształtkami i armaturą | 462.18 | BCI 10.1.4.002
Montaż sieci kanalizacji sanitarnej tłocznej z rur PE100 SDR11 średnicy Dz200 wraz ze wszystkimi kształtkami i armaturą | 684.48 | BCI 10.1.4.004
Montaż sieci kanalizacji sanitarnej tłocznej z rur PE100 SDR11 średnicy Dz250 wraz ze wszystkimi kształtkami i armaturą | 810.45 | BCI 10.1.4.005
Montaż sieci kanalizacji sanitarnej tłocznej z rur PE100 SDR11 średnicy Dz400 wraz ze wszystkimi kształtkami i armaturą | 1396.07 | BCI 10.1.4.007
Montaż sieci kanalizacji sanitarnej grawitacyjnej z rur GRP średnicy Dn200 wraz z armatura | 563.28 | BCI 11.1.5.001 (analogia)
Montaż sieci kanalizacji sanitarnej grawitacyjnej z rur GRP średnicy Dn500 wraz z armatura | 1051.25 | BCI 11.1.5.005 (analogia)
Montaż sieci kanalizacji sanitarnej grawitacyjnej z rur GRP średnicy Dn800 wraz z armatura | 1609.2 | BCI 11.1.5.006 (analogia) (ekstrapolacja)
Montaż sieci kanalizacji sanitarnej grawitacyjnej z rur GRP średnicy Dn1000 wraz z armatura | 1942.62 | BCI 11.1.5.006 (analogia) (ekstrapolacja)
Montaż sieci kanalizacji sanitarnej grawitacyjnej z rur GRP średnicy Dn1800 wraz z armatura | 3500 | kalk. własna
Montaż żelbetowej studni kanalizacyjnej Dn1200 | 5442.46 | BCI 11.3.2.014
Montaż żelbetowej studni kanalizacyjnej Dn1500 | 6799.96 | BCI 11.3.2.022
Montaż żelbetowej studni kanalizacyjnej Dn2000 | 10603.72 | KNNR 4 1413-05
Montaż żelbetowej komory kanalizacyjnej 2,5x2,5m | 54000 | BCO 5692-562+kalk. własna
Montaż żelbetowej komory kanalizacyjnej 3,5x3,5m | 82000 | BCO 5692-562+kalk. własna
Montaż żelbetowej studni kontrolnej na kanale tłocznym Dn2000 | 10603.72 | KNNR 4 1413-05
Regulacja wysokościowa studni kanalizacyjnych Dn1500 | 233.56 | BCD D-10 10.01.05-01
Likwidacja zbiorników szczelnych na nieczystości płynne wraz z przykanalikiem | 2218.5 | BCP 451.03.03.60.10
Demontaż istniejącej sieci kanalizacyjnej Dz110 wraz z armaturą | 319.18 | BCP 451.03.03.10.10
Demontaż istniejącej sieci kanalizacyjnej Dz200-Dz300 wraz z armaturą | 319.18 | BCP 451.03.03.10.10
Demontaż istniejącej sieci kanalizacyjnej Dz400-Dz500 wraz z armaturą | 319.18 | BCP 451.03.03.10.10
Demontaż istniejącej sieci kanalizacyjnej Dz600-Dz800 wraz z armaturą | 415.7 | BCP 451.03.03.10.10
Demontaż istniejącej sieci kanalizacyjnej Dz1000-Dz1200 wraz z armaturą | 415.7 | BCP 451.03.03.10.10
Demontaż istniejącej sieci kanalizacyjnej Dz1800 wraz z armaturą | 415.7 | BCP 451.03.03.10.10
Demontaż kanalizacyjnej komory żelbetowej 2,5x2,5m | 2310.94 | BCP 451.03.03.60.10
Demontaż kanalizacyjnej komory żelbetowej 3,5x3,5m | 6341.21 | BCP 451.03.03.60.10
Demontaż kanalizacyjnej studni żelbetowej Dn1200 | 947.53 | BCP 451.03.03.50.15
Demontaż kanalizacyjnej studni żelbetowej Dn1500 | 1079.14 | BCP 451.03.03.50.20
Montaż sieci gazowej z rur PE100 SDR11 średnicy Dz32-Dz40 wraz ze wszystkimi kształtkami i armaturą | 203.85 | BCI 13.2.1.001 analogia
Montaż sieci gazowej z rur PE100 SDR11 średnicy Dz50-Dz63 wraz ze wszystkimi kształtkami i armaturą | 291.21 | BCI 13.2.1.001
Montaż sieci gazowej z rur PE100 SDR11 średnicy Dz90 wraz ze wszystkimi kształtkami i armaturą | 321.33 | BCI 13.2.1.002
Montaż sieci gazowej z rur PE100 SDR11 średnicy Dz125 wraz ze wszystkimi kształtkami i armaturą | 377.68 | BCI 13.2.1.004
Montaż sieci gazowej z rur PE100 SDR11 średnicy Dz180 wraz ze wszystkimi kształtkami i armaturą | 437.37 | BCI 13.2.1.005
Montaż sieci gazowej wysokoprężnej z rur stalowych Dn300 wraz ze wszystkimi kształtkami i armaturą | 994.35 | BCI 13.3.1.005
Montaż sieci gazowej wysokoprężnej z rur stalowych Dn700 wraz ze wszystkimi kształtkami i armaturą | 2250 | KNR 2-19 0102+kalk. własna
Montaż odwadniacza na gazociągu wysokiego ciśnienia Dn700 | 10968.6 | KNR-W 2-19 0126-10
Montaż zespołu zaworowo – upustowego na gazociągu wysokiego ciśnienia Dn700 | 30247.03 | KNR 2-19 0127-03 analogia
Montaż rury ochronnej z kompletem płóz i manszet Dz125 PE100 SDR11 | 78.67 | KNR-W 2-19 0306-05 KNNR 4 1010-04
Montaż rury ochronnej z kompletem płóz i manszet Dz225 PE100 SDR11 | 437.37 | BCI 13.2.1.005
Montaż rury ochronnej z kompletem płóz i manszet Dz450 PE100 SDR11 | 909.13 | KNR-W 2-19 0306-12 KNNR 4 1010-16
Montaż rury ochronnej z kompletem płóz i manszet Dz1000 PE100 SDR11 | 2200 | kalk. własna
Wykonanie przewiertu dla gazociągu Dn700 rurą osłonowa stalową Dn1000 o długości L= 48m pod nasypem drogi istniejącej | 262800 | kalk. własna
Wykonanie przewiertu dla gazociągu Dn700 rurą osłonowa stalową Dn1000 o długości L= 29m pod dnem rzeki Barcówka | 194400 | kalk. własna
Wykonanie zabezpieczenia gazociągu w/c Dn250 ze zbrojonych płyt betonowych na podsypce piaskowej | 145.66 | KNNR 6 0307-07 analiza indywidualna
Wytyczenie obiektu | 15000 | kalk. własna
Wykonanie wykopów fundamentowych w gruntach nieskalistych | 19.09 | baza cen GDDKiA
Zasypanie wykopów z zagęszczeniem z gruntu nieprzepuszczalnego | 42.31 | baza cen GDDKiA
Wzmocnienie podłoża pod fundamentami metodą jet-grouting | 265.4 | baza cen GDDKiA M.21.00.00
Zbrojenie stalą klasy AIIIN (B500SP, BSt500S) | 3.35 | baza cen GDDKiA
Cięgna podwieszające - kable Ø 0,6" | 8 | kalk. własna
Beton podpór B35 (C30/37) | 785.3 | baza cen GDDKiA
Beton niekonstrukcyjny B15 (C12/15) | 398.39 | baza cen GDDKiA
Konstrukcja stalowa ustroju niosącego | 9.57 | BCD M-23 23.05.01-11
Pokrywanie powłokami malarskimi konstrukcji stalowej ocynkowanej | 20.78 | KNR 7-12 0224- 02
Natryskiwanie cieplne powłok cynkowych | 67.21 | KNR 0-25 0301- 05
Rozbiórka elementów betonowych, żelbetowych i murowanych | 475.69 | BCP 451.02.02.20.01
Rozbiórka elementów stalowych | 29.12 | kalk. własna
Demontaż istniejącej sieci gazowej średniego ciśnienia Dz20-Dz32 | 100.88 | BCP 451.03.02.10.01
Demontaż istniejącej sieci gazowej średniego ciśnienia Dz40-Dz50 | 100.88 | BCP 451.03.02.10.01
Demontaż istniejącej sieci gazowej średniego ciśnienia Dz75 | 100.88 | BCP 451.03.02.10.01
Demontaż istniejącej sieci gazowej średniego ciśnienia Dz100 | 100.88 | BCP 451.03.02.10.01
Demontaż istniejącej sieci gazowej średniego ciśnienia Dz150 | 100.88 | BCP 451.03.02.10.01
Demontaż istniejącej sieci gazowej wysokiego ciśnienia Dn250 | 108.35 | BCP 451.03.02.10.01
Demontaż istniejącej sieci gazowej wysokiego ciśnienia Dn700 | 400 | kalk. własna
Demontaż zespołu zaworowo-upustowego na gazociągu wysokiego ciśnienia Dn700 | 3000 | kalk. własna
Demontaż odwadniacza na gazociągu wysokiego ciśnienia Dn700 | 2000 | kalk. własna
Rury przewodowe PE 100 SDR 17 Dz 225x13,4 wraz z kształtkami | 810.45 | kalk. własna
Likwidacja sieci wodociągowej DN225 | 119.56 | BCP 451.03.01.10.05
Rury przewodowe PE 100 SDR 17,6 Dz 125x7,1 wraz z kształtkami | 377.68 | BCI 13.2.1.004
Rury przewodowe PE 100 SDR 17,6 Dz 160x9,1 wraz z kształtkami | 437.37 | BCI 13.2.1.005
Rury przewodowe PE 100 SDR 17,6 Dz 225x12,8 wraz z kształtkami | 586.5 | BCI 13.2.1.006
Rury ochronne PE 100 SDR 17,6 Dz 180x10,2 z kompletem płóz i manszet | 121.84 | KNR-W 2-19 0306-08 KNNR 4 1010-07
Rury ochronne PE 100 SDR 17,6 Dz 225x12,8 z kompletem płóz i manszet | 196.17 | KNR-W 2-19 0306-11 KNNR 4 1010-10
Rury ochronne PE 100 SDR 17,6 Dz 315x17,9 z kompletem płóz i manszet | 358.13 | KNR-W 2-19 0306-12 KNNR 4 1010-13
Rury ochronne stalowe Dz139,7x4,0 | 115 | KNR 2-19 0119
Montaż zasuwy do zgrzewania DN 100 | 991.07 | BCI 10.4.2.003
Montaż zasuwy do zgrzewania DN 200 | 1485.05 | BCI 10.4.2.004
Demontaż istniejącej sieci gazowej DN 160 (wykopanie, utylizacja, zaślepienie istn. sieci, wyłączenie i ponowne zagazowanie) | 100.88 | BCP 451.03.02.10.01
Rury przewodowe PE 100 SDR 17 Dz40x2,4 wraz z kształtkami | 346.55 | BCI 10.1.4.001 analogia
Rury przewodowe PE 100 SDR 17 Dz125x7,4 wraz z kształtkami | 462.18 | BCI 10.1.4.002
Rury przewodowe z żeliwa sferoidalnego DN80 wraz z kształtkami | 418.75 | BCI 10.1.1.001 analogia
Likwidacja przyłącza wodociągowego | 112.09 | BCP 451.03.01.10.01
Likwidacja sieci wodociągowej DN90 | 112.09 | BCP 451.03.01.10.01
Likwidacja sieci wodociągowej DN125 | 119.56 | BCP 451.03.01.10.05
Hydrant p.poż nadziemny DN80 | 7512.34 | BCI 10.5.2.001
Rury ochronne PE 100 SDR 17,6 Dz 250x14,2 z kompletem płóz i manszet | 321.82 | KNR-W 2-19 0306-12 KNNR 4 1010-12

## t4_2_dane (hidden)
Budowa słupa krańcowego Kgo/E linii napowietrznej nN kompletnego wraz z osprzętem | 5077.25 | BCO 7156-730 BCO 7156-770
Budowa słupa narożnego N/E linii napowietrznej nN kompletnego wraz z osprzętem | 5077.25 | BCO 7156-730 BCO 7156-770
Przewieszenie istn przewodów AsXSn 4x50mm2 | 11427 | KNNR-W 9 1301-03 KNNR 5 1410-03
Zawieszenie nowych przewodów AsXSn 4x50mm2 | 19442.89 | BCI 9.5.6.001
Przewieszenie istn przewodów AsXSn 4x16mm2 | 11427 | KNNR-W 9 1301-03 KNNR 5 1410-03
Demontaż słupa sieci nN z osprzętem,przewodami | 490.36 | KNNR-W 9 0901-08 + KNNR-W 9 0902-06 + KNNR-W 9 0902-07 + KNNR-W 9 0902-08
Demontaż linii napowietrznej AsXSn 4x50mm2 | 21842.15 | BCP 451.03.05.10.01
Demontaż linii napowietrznej AsXSn 4x16mm2 | 21842.15 | BCP 451.03.05.10.01
Przewieszenie istn przewodów AL 4x50mm2 | 11427 | KNNR-W 9 1301-03 KNNR 5 1410-03
Demontaż linii napowietrznej AL 4x50mm2 | 21842.15 | BCP 451.03.05.10.01
Budowa słupa krańcowego Kgo/E linii napowietrznej SN kompletnego wraz z osprzętem | 8761.24 | BCO 7152-730 BCO 7152-770
Przewieszenie przewodów 3xAFL6-70mm2 | 11427 | KNNR 5 1410-03 + KNNR-W 9 1301-03
Demontaż linii napowietrznej 3xAFL6-50mm2 | 26332.44 | BCP 451.03.06.10.05
Demontaż linii napowietrznej AsXSn 4x35mm2 | 21842.15 | BCP 451.03.05.10.01
Przewieszenie przewodów 3xAFL6-95mm2 | 11427 | KNNR 5 1410-03 + KNNR-W 9 1301-03
Demontaż słupa sieci SN z osprzętem, przewodami | 994.26 | KNNR-W 9 1304-02 + KNNR-W 9 1307-01 + KNR 4-04 1107-03 1107-04
Demontaż linii napowietrznej 3xAFL6-95mm2 | 26332.44 | BCP 451.03.06.10.05
Przystosowanie istn słupów WN do obostrzenia 2 stopnia | 25000 | kalk. własna (kalk. na podstawie wykonanych kosztorysów inwestorskich dla zbliżonego zakresu)
Budowa słupa odporowo narożnego kratowego ON linii napowietrznej WN kompletnego wraz z osprzętem | 465492.78 | BCO 7161
Przewieszenie przewodów 3xAFL4-185mm2 | 190770 | kalk. własna (kalk. na podstawie wykonanych kosztorysów inwestorskich dla zbliżonego zakresu)
Demontaż słupa sieci WN z osprzętem, przewodami | 47495.58 | BCP 451.03.07.10.10
Budowa słupa krańcowego Kgo/E linii napowietrznej nN kompletnego wraz z osprzętem | 5077.25 | BCO 7156-730 BCO 7156-770
Przewieszenie istn przewodów AL 4x35mm2 | 11427 | KNNR-W 9 1301-03 KNNR 5 1410-03
Demontaż słupa sieci nN z osprzętem, przewodami | 490.36 | KNNR-W 9 0901-08 + KNNR-W 9 0902-06 + KNNR-W 9 0902-07 + KNNR-W 9 0902-08
Demontaż linii napowietrznej AL 4x35mm2 | 21842.15 | BCP 451.03.05.10.01
Budowa słupa odporowo narożnego ON/E linii napowietrznej nN kompletnego wraz z osprzętem | 5077.25 | BCO 7156-730 BCO 7156-770
Przewieszenie istn przewodów AsXSn 4x70mm2+ AsXSn 4x50mm2 | 11427 | KNNR-W 9 1301-03 KNNR 5 1410-03
Demontaż linii napowietrznej AsXSn 4x70mm2+ AsXSn 4x50mm2 | 21842.15 | BCP 451.03.05.10.01
Przewieszenie istn przewodów AsXSn 4x70mm2 | 11427 | KNNR-W 9 1301-03 KNNR 5 1410-03
Demontaż linii napowietrznej AL AsXSn 4x70mm2 | 21842.15 | BCP 451.03.05.10.01
Demontaż linii napowietrznej AsXSn 2x16mm2 | 21842.15 | BCP 451.03.05.10.01
Przystosowanie istn słupów do obostrzenia 2 stopnia | 25000 | kalk. własna
Przewieszenie przewodów 3xAFLs-10 240mm2 + OPGW 18/41/504 | 230770 | kalk. własna (kalk. na podstawie wykonanych kosztorysów inwestorskich dla zbliżonego zakresu)
Demontaż słupa sieci WN z osprzętem,przewodami | 47495.58 | BCP 451.03.07.10.10
Demontaż linii napowietrznej 3xAFL6-70mm2 | 26332.44 | BCP 451.03.06.10.05
Demontaż słupa sieci SN z osprzętem,przewodami | 994.26 | KNNR-W 9 1304-02 + KNNR-W 9 1307-01 + KNR 4-04 1107-03 1107-04
Przewieszenie istn przewodów AsXSn 2x25mm2 | 11427 | KNNR-W 9 1301-03 KNNR 5 1410-03
Demontaż linii napowietrznej AsXSn 4x50mm2 | 21842.15 | BCP 451.03.05.10.01
Demontaż linii napowietrznej AsXSn 2x25mm2 | 21842.15 | BCP 451.03.05.10.01
Budowa słupa rozgałęźno narożnego RN/E linii napowietrznej nN kompletnego wraz z osprzętem | 5077.25 | BCO 7156-730 BCO 7156-770
Budowa słupa narożnego N/E linii napowietrznej nN kompletnego wraz z osprzętem | 5077.25 | BCO 7156-730 BCO 7156-770
Przewieszenie istn przewodów AsXSn 4x50mm2 | 11427 | KNNR-W 9 1301-03 KNNR 5 1410-03
Przewieszenie istn przewodów AsXSn 2x25mm2 | 11427 | KNNR-W 9 1301-03 KNNR 5 1410-03
Zawieszenie nowych przewodów AsXSn 4x16mm2 | 19442.89 | BCI 9.5.6.001
Demontaż przewodów linii napowietrznej AL AsXSn 4x16mm2 | 21842.15 | BCP 451.03.05.10.01
Przewieszenie istn przewodów przewodów AsXSn 4x16mm2 | 11427 | KNNR-W 9 1301-03 KNNR 5 1410-03
Demontaż przewodów linii napowietrznej AsXSn 4x16mm2 | 21842.15 | BCP 451.03.05.10.01
Ułożenie rury ochronnej RHDPE-D Ø110 mm | 43.37 | KNNR 5 0705-01
Demontaż złącza kablowego i zabudowa w nowym miejscu | 356.79 | KNNR 5 0403-03 analiza indywidualna
Demontaż kablowej linii nN YAKY 4x120mm2 | 35940 | BCP 451.03.05.25.05
Budowa zasilającej linii kablowej, kabel YAKXS 4x120mm2 wraz z osprzętem | 111775.92 | BCI 9.8.013
Ułożenie rury ochronnej RHDPEk-S Ø110 mm | 13.72 | KNNR 5 0705-01
Ułożenie rury ochronnej RHDPEp Ø125 mm | 39.49 | KNNR 5 0705-01
Demontaż kablowej linii nN YAKY 4x35mm2 | 35940 | BCP 451.03.05.25.05
Budowa zasilającej linii kablowej, kabel YAKXS 4x35mm2 wraz z osprzętem | 51110 | BCO 7223 KNNR 5 0707-03
Montaż mufy kablowej nN | 306.69 | KNR 5-10 0513-02
Budowa linii kablowej, kabel YAKXS 4x120mm2 wraz z osprzętem | 111775.92 | BCI 9.8.013
Montaż głowicy kablowej nN | 327.81 | KNNR 5 0728-01
Ułożenie rury ochronnej RHDPk-S Ø110 mm | 13.75 | KNNR 5 0705-01
Ułożenie rury ochronnej RHDPEp Ø110 mm – przewiert | 112.21 | KNNR 5 0723-03
Budowa zasilającej linii kablowej, kabel 3xXRUHAKXS 120/50mm2 wraz z osprzętem | 242570 | KNNR 5 0708-01 BCO 7211-710 BCO 7211-780 BCO 7211-711
Ułożenie rury ochronnej RHDPEp Ø225 mm | 131.79 | KNNR 5 0705-01
Montaż głowicy kablowej SN | 638.46 | KNNR 5 0728-01
Budowa linii kablowej, kabel 3xXRUHAKXS 120/50mm2 wraz z osprzętem | 242570 | KNNR 5 0708-01 BCO 7211-710 BCO 7211-780 BCO 7211-711
Demontaż kablowej linii SN 3xXRUHAKXS 120/50mm2 | 47190 | BCP 451.03.06.25.05
Demontaż kablowej linii nN | 35940 | BCP 451.03.05.25.05
Montaż mufy kablowej SN | 743.74 | KNR 5-10 0513-08
Ułożenie rury ochronnej RHDPEk-Sp Ø160mm | 21.3 | KNNR 5 0705-01
Ułożenie rury ochronnej RHDPEp Ø160 mm | 65.79 | KNNR 5 0705-01
Ułożenie rury ochronnej RHDPEp Ø200 mm | 106.74 | KNNR 5 0705-01
Demontaż kablowej linii SN HKnFta 3x95mm2, HAKnFty 3x120mm2 | 47190 | BCP 451.03.06.25.05
Ułożenie rury ochronnej RHDPEp Ø160 mm – przewiert | 145.18 | KNNR 5 0723-03
Budowa linii kablowej, kabel 2xYAKXS 4x120mm2 wraz z osprzętem | 221930.18 | BCI 9.8.013
Ułożenie rury ochronnej RHDPEp Ø125 mm – przewiert | 117.78 | KNNR 5 0723-03
Demontaż kablowej linii nN 2xYAKY 4x120mm2 | 35940 | BCP 451.03.05.25.05
Budowa linii kablowej, kabel YAKXS 4x240mm2 wraz z osprzętem | 141216.09 | BCI 9.8.016
Ułożenie rury ochronnej RHDPk-S Ø125 mm | 26.6 | KNNR 5 0705-01
Demontaż kablowej linii nN YAKY 4x240mm2 | 35940 | BCP 451.03.05.25.05
Demontaż kablowej linii nN2x YAKY 4x240mm2 | 35940 | BCP 451.03.05.25.05
Ułożenie rury ochronnej RHDPp Ø110 mm | 32.16 | KNNR 5 0705-01
Demontaż kablowej linii nN YAKY 4350mm2 | 35940 | BCP 451.03.05.25.05
Ułożenie rury ochronnej RHDPEp Ø110 mm | 32.16 | KNNR 5 0705-01
Zabudowa złącza ZK-3 na fundamencie prefabrykowanym | 1888.78 | BCO 7226-750
Budowa linii kablowej, kabel YAKXS 4x120mm2 wraz z osprzętem | 111775.92 | BCI 9.8.013
Budowa słupów oświetleniowych aluminiowych o wysokości 11m bezpiecznych, spełniających wymagania PN-EN 12767 , kompletnych z oprawami oświetleniowymi sodowymi o mocy 150W | 3352.56 | KNNR 5 10 / kalk. Własna
Budowa słupów oświetleniowych aluminiowych o wysokości 11m bezpiecznych, spełniających wymagania PN-EN 12767 , kompletnych z oprawami oświetleniowymi sodowymi o mocy 100W | 3312.23 | KNNR 5 10 / kalk. Własna
Budowa szaf oświetleniowych, kompletnych wraz z wyposażeniem | 6500 | kalk. własna
Budowa oświetleniowej linii kablowej ziemnej nN typu YAKY 4x35mm2 | 55.13 | BCO 7121-711 BCO 7121-720 BCO 7121-780
Ułożenie rur osłonowych typu RHDPEp 110 | 32.16 | KNNR 5 0705-01
Ułożenie rur osłonowych typu RHDPEp 110 (przewiert) | 112.21 | KNNR 5 0723-03
Demontaż latarni oświetleniowej | 371.26 | BCP 451.03.05.15.05
Demontaż linii kablowej nN | 35940 | BCP 451.03.05.25.05
Budowa słupów oświetleniowych aluminiowych o wysokości 10m bezpiecznych, spełniających wymagania PN-EN 12767 , kompletnych z oprawami oświetleniowymi sodowymi o mocy 150W | 3020.32 | KNNR 5 10 / kalk. Własna
Budowa słupów oświetleniowych aluminiowych o wysokości 10m bezpiecznych, spełniających wymagania PN-EN 12767 , kompletnych z oprawami oświetleniowymi sodowymi o mocy 100W | 2987.9 | KNNR 5 10 / kalk. Własna
Budowa słupa przelotowego PR/E linii napowietrznej nN kompletnego wraz z osprzętem | 5077.25 | BCO 7156-730 BCO 7156-770
Budowa słupa przelotowego P/E linii napowietrznej nN kompletnego wraz z osprzętem | 5077.25 | BCO 7156-730 BCO 7156-770
Demontaż przewodów linii napowietrznej AsXSn 4x50mm2 | 21842.15 | BCP 451.03.05.10.01
Demontaż istn przewodów AsXSn 4x16mm2 | 21842.15 | BCP 451.03.05.10.01
Przełożenie istn linii kablowej YAKY 4x35mm2 do nowej trasy | 34530 | KNNR 9 0801-01
Budowa słupów oświetleniowych aluminiowych o wysokości 11m bezpiecznych, spełniających wymagania PN-EN 12767 , kompletnych, dwuramiennych z oprawami oświetleniowymi sodowymi o mocy 150W | 4202.56 | KNNR 5 10 / kalk. Własna
Budowa słupów oświetleniowych aluminiowych o wysokości 11m bezpiecznych, spełniających wymagania PN-EN 12767 , kompletnych, jednoramiennych z oprawami oświetleniowymi sodowymi o mocy 150W | 3352.56 | KNNR 5 10 / kalk. Własna
Budowa słupów oświetleniowych aluminiowych o wysokości 11m bezpiecznych, spełniających wymagania PN-EN 12767 , kompletnych, jednoramiennych z oprawami oświetleniowymi sodowymi o mocy 100W | 3312.23 | KNNR 5 10 / kalk. Własna
Budowa słupów oświetleniowych aluminiowych o wysokości 8m bezpiecznych, spełniających wymagania PN-EN 12767 , kompletnych, jednoramiennych z oprawami oświetleniowymi sodowymi o mocy 100W | 2737.9 | KNNR 5 10 / kalk. Własna
Ułożenie rury ochronnej RHDPEk-S Ø125 mm | 13.72 | KNNR 5 0705-01
Demontaż odcinka dwutorowej linii napowietrznej WN | 179654.03 | kalk. własna (kalk. na podstawie wykonanych kosztorysów inwestorskich dla zbliżonego zakresu)
Budowa słupa przelotowego dwutorowej linii napowietrznej WN kompletnego wraz z osprzętem | 563371.74 | BCO 7161 (analogia)
Budowa dwutorowej linii napowietrznej WN 2x(3xAFL 6-240mm2) | 275255.6 | BCO 7112
Demontaż odcinka linii napowietrznej WN | 119769.35 | kalk. własna (kalk. na podstawie wykonanych kosztorysów inwestorskich dla zbliżonego zakresu)
Budowa słupa przelotowego linii napowietrznej WN kompletnego wraz z osprzętem | 465492.78 | BCO 7161
Budowa linii napowietrznej WN 3xAFL 6-240mm2 | 142508.7 | BCO 7111
Demontaż słupa linii napowietrznej WN | 47495.58 | BCP 451.03.07.10.10
Budowa słupa narożnego linii napowietrznej WN kompletnego wraz z osprzętem | 465492.78 | BCO 7161
Budowa linii napowietrznej WN 3xAFL 6-120mm2 | 142508.7 | BCO 7111
Demontaż odcinka linii napowietrznej SN | 26332.44 | BCP 451.03.06.10.05
Budowa słupa krańcowego Kgo/E linii napowietrznej SN kompletnego wraz z osprzętem | 8761.24 | BCO 7152-730 BCO 7152-770
Demontaż słupa oświetleniowego | 371.26 | BCP 451.03.05.15.05
Demontaż słupowej stacji transformatorowej SN kompletnej wraz z osprzętem bez transformatora | 994.26 | KNNR-W 9 1304-02 + KNNR-W 9 1307-01 + KNR 4-04 1107-03 1107-04+kalk. własna
Budowa linii napowietrznej SN 3xAFL 6-70mm2 | 20300.61 | KNNR 5 1410-03 11
Budowa słupa narożnego N/E linii napowietrznej SN kompletnego wraz z osprzętem | 8761.24 | BCO 7152-730 BCO 7152-770
Budowa słupa krańcowego K2go/E linii napowietrznej SN kompletnego wraz z osprzętem | 8761.24 | BCO 7152-730 BCO 7152-770
Demontaż dwóch odcinków linii napowietrznej SN | 52664.88 | BCP 451.03.06.10.05
Demontaż odcinka linii napowietrznej nN | 21842.15 | BCP 451.03.05.10.01
Budowa linii kablowej ziemnej SN typu 3xXRUHAKXS-1x120/50mm2-12/20kV | 242570 | KNNR 5 0708-01 BCO 7211-710 BCO 7211-780 BCO 7211-711
Demontaż linii kablowej ziemnej SN | 47190 | BCP 451.03.06.25.05
Ułożenie rur osłonowych typu RHDPEp 200/11,4 | 106.74 | KNNR 5 0705-01
Budowa mufy kablowej SN | 743.74 | KNR 5-10 0513-08
Ułożenie rur osłonowych typu RHDPEp 225/12,8 | 131.79 | KNNR 5 0705-01
Ułożenie rur osłonowych typu RHDPEp 160/9,1 | 65.79 | KNNR 5 0705-01
Ułożenie rur osłonowych typu RHDPEk-S 160 | 21.3 | KNNR 5 0705-01
Budowa złącza kablowego ZK4 | 1888.78 | BCO 7226-750
Budowa złącza kablowego ZK-3 | 1888.78 | BCO 7226-750
Budowa linii kablowej ziemnej nN typu YAKY 4x35mm2 | 55130 | BCO 7121-711 BCO 7121-720 BCO 7121-780
Demontaż linii kablowej ziemnej nN ze słupami oświetleniowymi wraz z osprzętem | 43365.2 | BCP 451.03.05.25.05 BCP 451.03.05.15.05
Budowa słupa oświetleniowego stalowego ocynkowanego o wysokości 12m, kompletnego z oprawą oświetleniową sodową o mocy 150W | 3900 | KNNR 5 10 / kalk. Własna
Budowa słupa oświetleniowego stalowego ocynkowanego o wysokości 12m, kompletnego z dwiema oprawami oświetleniowymi sodową o mocy 150W | 4500 | KNNR 5 10 / kalk. Własna
Demontaż oświetleniowej linii kablowej ziemnej nN ze słupami oświetleniowymi wraz z osprzętem | 43365.2 | BCP 451.03.05.25.05 BCP 451.03.05.15.05
Budowa linii kablowej ziemnej nN typu YAKXS 4x120mm2 | 111775.92 | BCI 9.8.013
Budowa słupów oświetleniowych stalowych ocynkowanych o wysokości 10m, kompletnych z oprawami oświetleniowymi sodowymi o mocy 150W | 3020.32 | KNNR 5 10 / kalk. Własna
Budowa mufy kablowej nN | 306.69 | KNR 5-10 0513-02
Demontaż linii kablowej ziemnej nN | 35940 | BCP 451.03.05.25.05
Ułożenie rur osłonowych typu RHDPEk-S 110 | 13.72 | KNNR 5 0705-01
Budowa złącza kablowego nN | 1888.78 | BCO 7226-750
Ułożenie rur osłonowych typu RHDPE-D 110 | 43.37 | KNNR 5 0705-01
Demontaż wieży oświetleniowej wraz z osprzętem i czterema oprawami oświetleniowymi | 1200 | kalk. Własna
Ułożenie rur osłonowych typu RHDPEp 160 | 65.79 | KNNR 5 0705-01
Budowa linii kablowej ziemnej nN wraz z układem ochrony katodowej rurociągu gazowego | 111775.92 | BCI 9.8.013
Ułożenie rur osłonowych typu RHDPEp 125/7,1 | 39.49 | KNNR 5 0705-01
Ułożenie rur osłonowych typu RHDPEp 110/6,3 | 32.16 | KNNR 5 0705-01
Budowa złącza kablowego nN ZK-4 | 1888.78 | BCO 7226-750
Budowa szafy oświetleniowej, kompletnej wraz z wyposażeniem | 6500 | kalk. własna
Budowa stacji transformatorowej słupowej SN z transformatorem o mocy 63kVA | 37730.39 | BCO 7129
Budowa linii kablowej ziemnej nN typu YAKXS 4x240mm2 | 141216.09 | BCI 9.8.016
Budowa linii kablowej ziemnej SN typu 3xXRUHAKXS-1x120/50mm2-12/20kV | 242570 | KNNR 5 0708-01 BCO 7211-710 BCO 7211-780 BCO 7211-711
Budowa linii kablowej ziemnej nN typu YAKXS 4x120mm2 | 111775.92 | BCI 9.8.013
Budowa linii kablowej ziemnej nN typu YAKXS 4x240mm2 | 141216.09 | BCI 9.8.016
Demontaż linii napowietrznej AL 4x16mm2 | 21842.15 | BCP 451.03.05.10.01
Przewieszenie przewodów AsXSn 4x50mm2 | 11427 | KNNR-W 9 1301-03 KNNR 5 1410-03
Demontaż linii napowietrznej AsXSn 4x50mm2 | 21842.15 | BCP 451.03.05.10.01
Przewieszenie przewodów3xAFL-6 35mm2 | 11427 | KNNR-W 9 1301-03 KNNR 5 1410-03
Demontaż linii napowietrznej3xAFL-6 35mm2 | 26332.44 | BCP 451.03.06.10.05
Budowa słupa odporowego O/E linii napowietrznej nN kompletnego wraz z osprzętem | 5077.25 | BCO 7156-730 BCO 7156-770
Przewieszenie przewodów 3xAFL6-50mm2 | 11427 | KNNR-W 9 1301-03 KNNR 5 1410-03
Ułożenie rury ochronnej RHDPEp Ø200 mm -przewiert | 185.03 | KNNR 5 0723-03
Demontaż kablowej linii SNHAKFtA 3x70mm2 | 35940 | BCP 451.03.05.25.05
Ułożenie rury ochronnej RHDPEk-S Ø160 mm | 21.3 | KNNR 5 0705-01
Budowa zasilającej linii kablowej, kabel YAKXS 4x70mm2 wraz z osprzętem | 97685.92 | BCI 9.8.013 analogia
Montaż głowicy kablowej | 327.81 | KNNR 5 0728-01
Budowa słupów oświetleniowych aluminiowych o wysokości 11m, kompletnych, jednoramiennych z oprawami oświetleniowymi sodowymi o mocy 150W | 3352.56 | KNNR 5 10 / kalk. Własna
Budowa linii kablowej, kabel YAKXS 4x70mm2 wraz z osprzętem | 97685.92 | BCI 9.8.013 analogia
Demontaż kablowej linii nN YAKY4x35mm2 | 35940 | BCP 451.03.05.25.05

## t4_4_dane (hidden)
Rury kanalizacyjne z PP SN 8 kN/m2 Dn200 | 551.97 | BCI 11.1.5.001
Rury kanalizacyjne z PP SN 8 kN/m2 Dn300 | 617.9 | BCI 11.1.5.003
Rury kanalizacyjne z PP SN 8 kN/m2 Dn400 | 828.17 | BCI 11.1.5.004
Rury kanalizacyjne z PP SN 8 kN/m2 Dn500 | 1182.14 | BCI 11.1.5.005
Rury kanalizacyjne z żywic poliestrowych wzmacnianych włóknem szklanym (GRP) SN 10 kN/m2 , Dn600 | 1305.83 | BCI 11.1.5.006 analogia
Montaż studni kanalizacyjnej żelbetowej DN1200 mm | 4147.54 | KNNR 4 1413-03
Montaż studni kanalizacyjnej żelbetowej kaskadowej DN1200 wraz z obejściem kaskadowym (trójnik, prostka, kolano) i jej obetonowaniem | 5657.19 | KNNR 4 1413-03 analiza indywidualna
Montaż studzienki prefabrykowanej niecentrycznej z GRP Dn1200 mm | 7500 | kalk. własna
Montaż studzienki wpadowej żelbetowej z częścią osadnikową Dn1500 mm wraz z piaskownikiem | 6848.03 | KNNR 4 1413-05 analiza indywidualna
Montaż studzienki wpadowej żelbetowej z częścią osadnikową Dn1500 mm wraz z dwuma piaskownikami | 7622.93 | KNNR 4 1413-05 analiza indywidualna
Montaż osadnika zintegrowanego wraz z separatorem | 20000 | kalk. własna
Montaż osadnika pionowego z zasyfonowanym odpływem | 10000 | kalk. własna
Montaż wpustu deszczowego betonowego DN500 – uliczny | 1354.44 | KNNR 4 1424-02
Wykonanie wylotu przykanalika do rowu DN200 | 823.82 | KNNR 6 0602-01
Wykonanie wylotu kolektora do rowu (z kratą) DN300 | 1286 | kalk. własna
Wykonanie wylotu kolektora do rowu (z kratą) DN400 | 1346 | kalk. własna
Wykonanie wylotu kolektora do rowu (z kratą) DN500 | 1346 | kalk. własna
Wykonanie wylotu kolektora do rowu (z kratą) DN600 | 1680 | kalk. własna
Rury przewodowe PE 100 SDR 17 Dz 40x2,4 | 346.55 | BCI 10.1.4.001 analogia
Rury przewodowe PE 100 SDR 17 Dz63x3,8 | 346.55 | BCI 10.1.4.001 analogia
Rury przewodowe PE 100 SDR 17 Dz 90x5,4 | 433.19 | BCI 10.1.4.001
Rury przewodowe PE 100 SDR 17 Dz 110x6,6 | 462.18 | BCI 10.1.4.002
Rury przewodowe PE 100 SDR 17 Dz 160x9,5 | 555.63 | BCI 10.1.4.003
Rury przewodowe PE 100 SDR 17 Dz 355x21,1 | 1019.86 | BCI 10.1.4.006
Rury ochronne PE 100 SDR 17 Dz 140x8,3 z kompletem płóz i manszet | 106.15 | KNR-W 2-19 0306-07 KNNR 4 1010-06
Rury ochronne PE 100 SDR 17 Dz 450x26,7 z kompletem płóz i manszet | 909.46 | KNR-W 2-19 0306-12 KNNR 4 1010-16
Hydrant p.poż nadziemny Dn 80 | 7512.34 | BCI 10.5.2.001
Ujęcie wody | 35000 | kalk. własna
Studnia wodomierzowa | 6500 | kalk. własna
Likwidacja sieci wodociągowej DN25 | 112.09 | BCP 451.03.01.10.01
Likwidacja sieci wodociągowej DN32 | 112.09 | BCP 451.03.01.10.01
Likwidacja sieci wodociągowej DN40 | 112.09 | BCP 451.03.01.10.01
Likwidacja sieci wodociągowej DN50 | 112.09 | BCP 451.03.01.10.01
Likwidacja sieci wodociągowej DN63 | 112.09 | BCP 451.03.01.10.01
Likwidacja sieci wodociągowej wraz z armatura i hydrantami DN80 | 112.09 | BCP 451.03.01.10.01
Likwidacja sieci wodociągowej wraz z armatura i hydrantami DN90 | 112.09 | BCP 451.03.01.10.01
Likwidacja sieci wodociągowej wraz z armatura i hydrantami DN100 | 119.56 | BCP 451.03.01.10.05
Likwidacja sieci wodociągowej wraz z armatura i hydrantami DN110 | 119.56 | BCP 451.03.01.10.05
Likwidacja sieci wodociągowej wraz z armatura i hydrantami DN160 | 119.56 | BCP 451.03.01.10.05
Likwidacja sieci wodociągowej wraz z armatura i hydrantami DN350 | 129.73 | BCP 451.03.01.10.05 max
Likwidacja studni wodomierzowych | 2292.37 | BCP 451.03.03.60.05
Likwidacja ujęć wody | 5000 | kalk. własna
Rury przewodowe PE 100 SDR 17 Dz 25x3 | 203.85 | BCI 13.2.1.001 analogia
Rury przewodowe PE 100 SDR 17 Dz 32x2,9 | 203.85 | BCI 13.2.1.001 analogia
Rury przewodowe PE 100 SDR 17 Dz 40x3,7 wraz z rurami ochronnymi | 203.85 | BCI 13.2.1.001 analogia
Rury przewodowe PE 100 SDR 17 Dz63x5,8 | 291.21 | BCI 13.2.1.001
Rury przewodowe PE 100 SDR 17 Dz 90x8,2 wraz z rurami ochronnymi | 321.33 | BCI 13.2.1.002
Rury przewodowe PE 100 SDR 17 Dz 160x14,6 wraz z rurami ochronnymi | 437.37 | BCI 13.2.1.005
Rury przewodowe PE 100 SDR 17 Dz 225x20,5 wraz z rurami ochronnymi | 586.5 | BCI 13.2.1.006
Rury ochronne PE 100 SDR 17 Dz 90x5,4 z kompletem płóz i manszet | 52.69 | KNR-W 2-19 0306-04
Rury ochronne PE 100 SDR 17 Dz 110x6,6 z kompletem płóz i manszet | 78.67 | KNR-W 2-19 0306-05 KNNR 4 1010-04
Rury ochronne PE 100 SDR 17 Dz 225x13,4 z kompletem płóz i manszet | 196.17 | KNR-W 2-19 0306-11 KNNR 4 1010-10
Rury ochronne PE 100 SDR 17 Dz 315x18,7 z kompletem płóz i manszet | 358.13 | KNR-W 2-19 0306-12 KNNR 4 1010-13
Likwidacja sieci gazowych DN25 | 100.88 | BCP 451.03.02.10.01
Likwidacja sieci gazowych DN32 | 100.88 | BCP 451.03.02.10.01
Likwidacja sieci gazowych DN40 | 100.88 | BCP 451.03.02.10.01
Likwidacja sieci gazowych DN50 | 100.88 | BCP 451.03.02.10.01
Likwidacja sieci gazowych DN63 | 100.88 | BCP 451.03.02.10.01
Likwidacja sieci gazowych DN90 | 100.88 | BCP 451.03.02.10.01
Likwidacja sieci gazowych DN100 | 108.35 | BCP 451.03.02.10.05
Likwidacja sieci gazowych DN200 | 108.35 | BCP 451.03.02.10.05
Rury przewodowe PE 100 SDR 17 Dz63x3,8 (kanalizacja) | 259.91 | BCI 10.1.4.001 analogia
Rury przewodowe PE 100 SDR 17 Dz 110x6,6 (kanalizacja) | 323.53 | BCI 10.1.4.002 analogia
Rury przewodowe PE 100 SDR 17 Dz 280x16,6 | 648.36 | BCI 10.1.4.005 analogia
Rury przewodowe PVC Dz 160 | 498.39 | BCI 11.1.4.002
Rury przewodowe PVC Dz 200 | 626.64 | BCI 11.1.6.001
Rury ochronne PE 100 SDR 17 Dz 125x7,4 z kompletem płóz i manszet | 95.6 | KNR-W 2-19 0306-06 KNNR 4 1010-05
Rury ochronne PE 100 SDR 17 Dz 160x9,5 z kompletem płóz i manszet | 121.84 | KNR-W 2-19 0306-08 KNNR 4 1010-07
Rury ochronne PE 100 SDR 17 Dz 280x16,6 z kompletem płóz i manszet | 321.82 | KNR-W 2-19 0306-12 KNNR 4 1010-12
Rury ochronne PE 100 SDR 17 Dz 355x21,1 z kompletem płóz i manszet | 438.86 | KNR-W 2-19 0306-12 KNNR 4 1010-14
Pompownia ścieków Q=4dm3/s DN1200 | 20000 | kalk. własna
Studnia czyszczakowa DN 1200 | 5442.46 | BCI 11.3.2.014
Likwidacja pompowni ścieków | 3500 | kalk. własna
Studnia kanalizacyjna DN 1200 | 5442.46 | BCI 11.3.2.014
Likwidacja studni kanalizacyjnych | 1079.14 | BCP 451.03.03.50.20
Likwidacja sieci kanalizacyjnych DN63 | 242.18 | BCP 451.03.03.10.05
Likwidacja sieci kanalizacyjnych DN110 | 319.18 | BCP 451.03.03.10.10
Likwidacja sieci kanalizacyjnych DN150 | 319.18 | BCP 451.03.03.10.10
Likwidacja sieci kanalizacyjnych DN160 | 319.18 | BCP 451.03.03.10.10
Likwidacja sieci kanalizacyjnych DN200 | 319.18 | BCP 451.03.03.10.10
Likwidacja sieci kanalizacyjnych DN280 | 319.18 | BCP 451.03.03.10.10
Likwidacja sieci kanalizacyjnych DN315 | 319.18 | BCP 451.03.03.10.10
Wytyczenie zbiorników retencyjnych | 3500 | kalk. własna
Wykonanie wykopów w gruntach nieskalistych kat.III-IV | 2 | baza cen GDDKiA D-02.01.01 (tylko wykop)
Nadmiar gruntu wywóz i utylizacja materiały nie nadające się do ponownego wbudowania | 4.79 | baza cen GDDKiA D-02.01.01 (tylko wywóz)
Wymiana gruntu | 19.21 | baza cen GDDKiA D-02.05.01
Stal zbrojeniowa - pręty Ø16 | 3.26 | baza cen GDDKiA
Umocnienie betonem C25/30 gr. 35cm | 380 | kalk. własna
Geomembrana z polietylenu PE-HD lub PVC o grubości min. 1,5mm i wytrzymałości >15MPa wzdłuż i w poprzek | 41.78 | KNR 9-11 0501-01
Podsypka piaskowa gr. 15cm | 84.34 | KNNR 11 0501-05
Podsypka piaskowa gr. 50cm | 84.34 | KNNR 11 0501-05
Umocnienie skarp geokrata komórkowa gr. 20cm humusem | 35.74 | KNR 9-11 0102-04 analiza indywidualna
Umocnienie skarp geokrata komórkowa gr. 20cm wypełniona żwirem 8-32mm | 58.44 | KNR 9-11 0102-04 analiza indywidualna
Wykonanie zbiorników podziemnych | 1825000 | kalk. własna
Fundament stal zbrojeniowa - pręty Ø16 | 3.26 | baza cen GDDKiA
Fundament z betonu C25/30 na gr. 35cm | 405.35 | baza cen GDDKiA
Zabicie ścianki szczelnej na czas prowadzenia robót G-62 | 292.3 | baza cen GDDKiA
Podłoże pod umocnienie rampy. Tłuczniem kamiennym o frakcji 31,5-63mm | 216.66 | KNNR 11 0501-05
Kamień układany brukarsko h=15cm o śr. 5-10 cm na podsypce cementowo-piaskowej gr. 5cm spoinowany zaprawą cementowo-piaskową | 123.67 | BCD D-06 06.01.03-26
Wyloty DN400 dokowe wg KPED karta 02.16 | 1346 | kalk. własna
Wyloty DN600 dokowe wg KPED karta 02.16 | 1680 | kalk. własna
Wyloty DN400 dokowe wg KPED karta 02.16 z umocnieniem | 1846 | kalk. własna
Wyloty DN700 dokowe wg KPED karta 02.16 z umocnieniem | 2432 | kalk. własna
Odtworzenie i wyznaczenie trasy i punktów wysokościowych w terenie - kanały hydrotechniczne | 4734.39 | KNNR-W 10 2101-03
Wykonanie wykopów w gruntach nieskalistych kat. III-IV - kanały hydrotechniczne | 41.77 | KNR-W 2-01 0218-14 + KNNR 1 0207-03 0208-02
Rury PE HD SN8 Dn400 – kanały hydrotechniczne | 882.45 | BCI I.11.1.5+kalk. własna
Rury PE HD SN8 Dn500 – kanały hydrotechniczne | 1213.36 | BCI I.11.1.5+kalk. własna
Rury PE HD SN8 Dn700 – kanały hydrotechniczne | 1719.12 | BCI I.11.1.5+kalk. własna
Studnie żelbetowe Dn1500mm | 5660.54 | BCI 11.3.2.020
Studnie żelbetowe Dn1500mm z regulatorem przepływu | 10460.54 | kalk. własna
Studnie żelbetowe Dn1500mm z zastawką | 11136.54 | kalk. własna
Osadnik z separatorem z bypassem | 20000 | kalk. własna
Studnia wpadowa żelbetowa z piaskowmnikiem DN2000 | 11970.98 | KNNR 4 1413-05
Wylot z klapą zwrotną DN400 | 4016 | kalk. własna
Wylot z DN400 wg KPED wraz z umocnieniem | 1846 | kalk. własna
Konserwacja koryta cieków i rowów melioracyjnych usunięcie namułu wraz z koszeniem i wywozem urobku | 48.89 | KNNR-W 10 2513-10+KNNR 1 0201-10 0208-02 +kalk. Własna
Roboty pomiarowe melioracji wodnych i budownictwa wodnego - trasa rowów melioracyjnych w terenie równinnym | 6549.2 | BCD D-01 01.01.01-30
Wykonanie wykopów w gruntach nieskalistych kat.III-IV | 41.77 | KNR-W 2-01 0218-14 + KNNR 1 0207-03 0208-02
Wykonanie nasypów grobli | 19.11 | KNR-W 2-01 0403-02
Umocnienie dna i skarp rowów – narzut kamienny klinowanym o średnicy 10-30cm gr.30cm w kwaterach palisadowych | 377.67 | KNNR 10 0513-10+BCD D-06 06.01.06-22
Geowłóknina separacyjna w dnie wytrzymałość na rozciąganie 20kN/m | 11.2 | KNR 9-11 0101-04
Umocnienie darniną 40x30x10cm na płask na humusie gr. 10cm | 28.91 | BCD D-06 06.01.02-02
Montaż separatora lamelowego Qnom=10l/s DN1000 | 15190 | kalk. własna
Montaż separatora lamelowego Qnom=15l/s DN1500 | 16890 | kalk. własna
Montaż separatora lamelowego Qnom=20l/s DN2000 | 19660 | kalk. własna
Montaż osadnika poziomego Dn1500, Vcz=3,0m3 | 6940 | kalk. własna
Montaż osadnika poziomego Dn2000, Vcz=5,0m3 | 10400 | kalk. własna
Rury przewodowe PE 100 SDR 17 Dz 32x2,0 | 346.55 | BCI 10.1.4.001 analogia
Studnia wodociągowa | 6500 | kalk. własna
Likwidacja sieci wodociągowej wraz z armatura i hydrantami DN150 | 119.56 | BCP 451.03.01.10.05
Likwidacja studni wodociągowych | 2292.37 | BCP 451.03.03.60.05
Likwidacja ujęcia wody | 5000 | kalk. własna
Likwidacja sieci gazowych DN65 | 100.88 | BCP 451.03.02.10.01
Pompownia ścieków DN1200 | 20000 | kalk. własna
Studnia kanalizacyjna czyszczakowa DN 1200 | 5442.46 | BCI 11.3.2.014
Fundament z betonu C25/30 na gr. 30cm | 405.35 | baza cen GDDKiA
Wylot DN 400 dokowy wg KPED karta 02.16 z kratą zabezpieczającą | 1346 | kalk. własna
Wylot DN 600 dokowy wg KPED karta 02.16 z kratą zabezpieczającą | 1680 | kalk. własna
Umocnienie dna i skarp – narzut kamienny o średnicy 10-30cm gr.30cm rowy dopływowe i odpływowe | 171.22 | BCD D-06 06.01.06-22
Wykonanie palisady z pali ∅12, l=120cm | 74.19 | KNNR 10 0513-06
Rury PE HD SN12 Dn400– kanały hydrotechniczne | 882.45 | BCI I.11.1.5+kalk. własna
Rury PE HD SN12 Dn500– kanały hydrotechniczne | 1213.36 | BCI I.11.1.5+kalk. własna
Rury PE HD SN12 Dn600– kanały hydrotechniczne | 1374.24 | BCI I.11.1.5+kalk. własna
Rury PE HD SN12 Dn700 – kanały hydrotechniczne | 1719.12 | BCI I.11.1.5+kalk. własna
Rury PE HD SN12 Dn900 – kanały hydrotechniczne | 2168.3 | BCI I.11.1.5+kalk. własna
Wylot z DN400 wg KPED wraz z klapą zwrotną | 4016 | kalk. własna
Wylot z DN500 wg KPED wraz z klapą zwrotną | 5155 | kalk. własna
Wylot z DN600 wg KPED wraz z klapą zwrotną | 7100 | kalk. własna
Wylot z DN700 wg KPED wraz z klapą zwrotną | 8622 | kalk. własna
Wylot z DN900 adaptowany z KPED wraz z klapą zwrotną i umocnieniem | 10642 | kalk. własna
Wylot z DN500 wg KPED wraz z umocnieniem | 1346 | kalk. własna
Wylot z DN600 wg KPED wraz z umocnieniem | 1680 | kalk. własna
Wylot z DN700 wg KPED wraz z umocnieniem | 2432 | kalk. własna
Wylot z DN900 adaptowany z KPED wraz z umocnieniem | 3500 | kalk. własna
Studnie żelbetowa DN1500 z zastawką, wysokość 2-2,5m | 11136.54 | kalk. własna
Studnia żelbetowa DN1500 w regulatorem przepływu, wysokość 2-2,5m | 10460.54 | kalk. własna
Studnia żelbetowa DN1500, wysokość 2-2,5m | 5660.54 | BCI 11.3.2.020

## t5_dane (hidden)
Oznakowanie poziome jezdni materiałami grubowarstwowymi strukturalnymi (masy termoplastyczne) – linie ciągłe | 52.43 | baza cen GDDKiA D-07.01.01
Oznakowanie poziome jezdni materiałami grubowarstwowymi strukturalnymi (masy termoplastyczne) – linie przerywane | 52.43 | baza cen GDDKiA D-07.01.01
Oznakowanie poziome jezdni materiałami grubowarstwowymi strukturalnymi (masy termoplastyczne) – linie na skrzyżowaniach i przejściach | 52.43 | baza cen GDDKiA D-07.01.01
Oznakowanie poziome jezdni materiałami grubowarstwowymi strukturalnymi (masy termoplastyczne) – strzałki i inne symbole | 52.43 | baza cen GDDKiA D-07.01.01
Oznakowanie poziome jezdni punktowymi elementami odblaskowymi | 19.74 | BCD D-07 07.01.06-01
Ustawienie słupków z rur stalowych dla znaków drogowych | 277.51 | BCO 5220_nk-D-07.02.01
Ustawienie podpór o konstrukcji przestrzennej dla znaków drogowych | 1150 | kalk. własna
Przymocowanie tablic znaków drogowych odblaskowych A, B, C, D, U do gotowych słupków / podpór | 371.05 | BCO 5220_nk-D-07.02.12
Przymocowanie tablic znaków drogowych odblaskowych E, F, Tdo gotowych słupków / podpór | 534.67 | BCO 5225_nk-D-07.02.20
Ustawienie słupków przeszkodowych | 253.84 | BCD D-07 07.02.25-13
Ustawienie barier ochronnych stalowych jednostronnych | 155 | baza cen GDDKiA D-07.04.01
Ustawienie barier ochronnych stalowych dwustronnych | 178.3 | baza cen GDDKiA D-07.04.01
Ustawienie osłon energochłonnych | 45000 | kalk. własna
Oznakowanie poziome jezdni materiałami cienkowarstwowymi (farba) – linie ciągłe | 17.99 | baza cen GDDKiA D-07.01.01
Oznakowanie poziome jezdni materiałami cienkowarstwowymi (farba) – linie przerywane | 17.99 | baza cen GDDKiA D-07.01.01
Oznakowanie poziome jezdni materiałami cienkowarstwowymi (farba) – linie na skrzyżowaniach i przejściach | 17.99 | baza cen GDDKiA D-07.01.01
Oznakowanie poziome jezdni materiałami cienkowarstwowymi (farba) – strzałki i inne symbole | 17.99 | baza cen GDDKiA D-07.01.01
Ustawienie wygrodzeń dla pieszych U-12a | 160.47 | baza cen GDDKiA D-07.06.02 | 38 | 1.5 | 57
Oznakowanie poziome jezdni materiałami cienkowarstwowymi (farby) – linie ciągłe | 17.99 | baza cen GDDKiA D-07.01.01 | 513 | siatka
Oznakowanie poziome jezdni materiałami cienkowarstwowymi (farby) – linie przerywane | 17.99 | baza cen GDDKiA D-07.01.01 | 60
Oznakowanie poziome jezdni materiałami cienkowarstwowymi (farby) – linie na skrzyżowaniach i przejściach | 17.99 | baza cen GDDKiA D-07.01.01 | 96
45
45
708
262.2
|  |  | 60 | dostawa
42
|  |  | 20 | dostawa
75
|  |  | 20 | dostawa
12
9
500.2

## dane (hidden)
Zbrojenie nasypu materacami pełnymi zamkniętymi zwypełnieniem mieszanką niezwiązaną i kruszywem łamanym | 98.08 | KNR 9-11 0101-03+KNR 2-31 0114-05 0114-06
Sadzenie drzew | 104.32 | BCO 5228_nk-D-09.02.01
Sadzenie krzewów | 45.76 | KNR 2-21 0311-05
Karpy korzeniowe | 25 | kalk. własna
Głazy | 25 | kalk. własna
Wyznaczenie trasy i punktów wysokościowych w terenie równinnym | 30647.76 | baza cen GDDKiA D-01.01.01
Wyznaczenie granic inwestycji w terenie równinnym przez ustawienie punktów granicznych | 3500 | kalk. własna
Oznakowanie granic pasa drogowego przez ustawienie świadków punktów granicznych | 85 | kalk. Własna
Usunięcie drzew | 62.59 | baza cen GDDKiA D-01.02.01
Usunięcie i karczowanie krzewów | 15204.82 | baza cen GDDKiA
Usunięcie i karczowanie zagajników | 15204.82 | baza cen GDDKiA
Zdjęcie warstwy humusu | 11.21 | baza cen GDDKiA D-01.02.02
Rozbiórki obiektów kubaturowych | 49496 | baza cen GDDKiA D-01.02.03 analogia
Rozbiórki wiat i altan | 10827.25 | baza cen GDDKiA D-01.02.03 analogia
Rozebranie podbudowy z kruszywa śr. gr. 10 cm | 6.97 | baza cen GDDKiA D-01.02.04
Rozebranie podbudowy z kruszywa śr. gr. 15 cm | 6.97 | baza cen GDDKiA D-01.02.04
Rozebranie podbudowy z kruszywa śr. gr. 20 cm | 6.97 | baza cen GDDKiA D-01.02.04
Rozebranie podbudowy z kruszywa śr. gr. 30 cm | 6.97 | baza cen GDDKiA D-01.02.04
Rozebranie podbudowy z kruszywa śr. gr. 35 cm | 6.97 | baza cen GDDKiA D-01.02.04
Rozebranie nawierzchni z kruszywa gr.20 cm | 8.87 | baza cen GDDKiA D-01.02.04
Rozebranie nawierzchni z betonu asfaltowego śr. grubości 10 cm | 8.87 | baza cen GDDKiA D-01.02.04
Rozebranie nawierzchni z kostki kamiennej gr. 16/18 cm | 8.87 | baza cen GDDKiA D-01.02.04
Rozebranie nawierzchni z betonu asfaltowego śr. grubości 16 cm | 8.87 | baza cen GDDKiA D-01.02.04
Rozebranie nawierzchni z betonu asfaltowego śr. grubości 25 cm | 8.87 | baza cen GDDKiA D-01.02.04
Rozebranie nawierzchni z kostki betonowej gr. 8 cm | 8.87 | baza cen GDDKiA D-01.02.04
Rozebranie nawierzchni z płyt betonowych gr 15 cm | 8.87 | baza cen GDDKiA D-01.02.04
Rozebranie umocnienia skarp z płyt ażurowych | 6.97 | baza cen GDDKiA D-01.02.04
Rozebranie umocnienia rowów z płyt chodnikowych | 6.97 | baza cen GDDKiA D-01.02.04
Rozebranie krawężników betonowych na ławie betonowej | 5.78 | baza cen GDDKiA D-01.02.04
Rozebranie obrzeży betonowych na ławie betonowej | 5.78 | baza cen GDDKiA D-01.02.04
Rozebranie ścieków betonowych na ławie betonowej | 5.78 | baza cen GDDKiA D-01.02.04
Rozebranie ogrodzeń z siatki na słupach betonowych | 5.78 | baza cen GDDKiA D-01.02.04
Rozebranie ogrodzeń drewnianych | 5.78 | baza cen GDDKiA D-01.02.04
Rozebranie ogrodzeń z siatki na słupach stalowych | 5.78 | baza cen GDDKiA D-01.02.04
Rozebranie ogrodzeń z siatki na słupach stalowych i podmurówce | 5.78 | baza cen GDDKiA D-01.02.04
Rozebranie ogrodzeń stalowych na słupach stalowych i podmurówce | 5.78 | baza cen GDDKiA D-01.02.04
Rozebranie bram stalowych | 300 | kalk. własna
Rozebranie przepustów z rur betonowych lub żelbetowych wraz ze ściankami czołowymi | 65.07 | baza cen GDDKiA D-01.02.04
Wykonanie wykopów w gruntach nieskalistych (kat II-IV) z transportem na odkład – roboty drogowe | 8.83 | baza cen GDDKiA D-02.01.01
Wykonanie wykopów w gruntach nieskalistych z transportem na wysypisko | 6.79 | baza cen GDDKiA D-02.01.01
Wykonanie wykopów w gruntach skalistych (kat. V) z transportem na odkład – roboty drogowe | 67.27 | KNR-W 2-01 0112-01 baza cen GDDKiA D-02.01.01
Wykonanie wykopów w gruntach skalistych (kat. V) z transportem na wysypisko | 65.23 | KNR-W 2-01 0112-01 baza cen GDDKiA D-02.01.01
Wzmocnienie skarpy lub zbocza wykopów. Mata kokosowa i siatka stalowa | 34.34 | KNR 9-11 0101
Wzmocnienie skarpy lub zbocza wykopów. Gwoździe nośne L=6,0m | 1560 | kalk. własna
Wzmocnienie skarpy lub zbocza wykopów. Gwoździe nośne L=8,0m | 2080 | kalk. własna
Wzmocnienie skarpy lub zbocza wykopów. Gwoździe nośne L=11,0m | 2860 | kalk. własna
Wzmocnienie skarpy lub zbocza wykopów. Gwoździe kotwiące L=2,0m | 480 | kalk. własna
Wykonanie nasypów z gruntu kat II-IV uzyskanego z wykopu wraz z ulepszeniem | 15.26 | baza cen GDDKiA D-02.03.01 analiza indywidualna
Wykonanie nasypów z gruntu kat V uzyskanego z wykopu wraz z ulepszeniem | 15.26 | baza cen GDDKiA D-02.03.01 analiza indywidualna
Wykonanie nasypów z gruntu kat I-IV z pozyskaniem i transportem | 12.45 | baza cen GDDKiA D-02.03.01
Zbrojenie nasypu geotkaniną wypełnioną mieszanką niezwiązaną | 57 | KNR 9-11 0101-03+KNR 2-31 0114-05 0114-06 | 57 SEPARACJA GEOTKANINĄ PP Fk=40 kN/m z wypełnieniem mieszanką niezwiązaną (pospółka) gr. 50cm (nasypy do 4 m)
Zbrojenie nasypu materacami pełnymi zamkniętymi z wypełnieniem mieszanką niezwiązaną i kruszywem łamanym | 128.71 | KNR 9-11 0101-03+KNR 2-31 0114-05 0114-06 analiza indywidualna | MATERAC WZMACNIAJĄCY PEŁNY ZAMKNIĘTY Z GEOTKANINY PET Fd=100 kN/m z wypełnieniem mieszanką niezwiązaną kruszywo łamane 0/63 gr.500cm (nasypy powyżej 4 m)
Zbrojenie skarp nasypu wkładkami geosyntetycznymi | 17.92 | KNR 9-11 0101-03 analiza indywidualna | 17.92
Zbrojenie korpusu nasypu wkładkami geosyntetycznymi |  | KNR 9-11 0101-03 analiza indywidualna | 21
Usunięcie gruntów organicznych/słabonośnych | 6.79 | baza cen GDDKiA D-02.01.01
Ułożenie przepustów pod koroną drogi, rury żelbetowe Ø600 | 1190.27 | BCD D-03 03.01.01-21
Ułożenie przepustów pod koroną drogi, rury żelbetowe Ø800 | 1231.17 | BCD D-03 03.01.01-22
Ułożenie przepustów pod koroną drogi, rury żelbetowe Ø1000 | 1517.4 | BCD D-03 03.01.01-23
Ułożenie przepustów pod koroną drogi, rury żelbetowe Ø1200 | 2239.95 | BCD D-03 03.01.01-24
Ułożenie przepustów pod koroną drogi, rury żelbetowe Ø1800 | 2668.33 | BCD D-03 03.01.01-25
Ułożenie przepustów pod koroną drogi, prefabrykaty o wym. 1500x1000 | 3187.11 | KNR 2-33 0604-04
Ułożenie przepustów pod koroną drogi, prefabrykaty o wym. 1500x1500 | 3347.11 | KNR 2-33 0604-04
Ułożenie przepustów pod koroną drogi, prefabrykaty o wym. 2000x1000 | 4637.8 | KNR 2-33 0604-07
Ułożenie przepustów pod koroną drogi, prefabrykaty o wym. 2000x1500 | 4637.8 | KNR 2-33 0604-07
Ułożenie przepustów pod koroną drogi, prefabrykaty o wym.2500x1500 | 5377.8 | KNR 2-33 0604-07
Ułożenie przepustów pod koroną drogi, prefabrykaty o wym. 3000x1500 | 9963.58 | KNR 2-33 0605-01
Ułożenie przepustów pod koroną drogi, prefabrykaty o wym. 3000x2000 | 6877.8 | KNR 2-33 0604-07
Ułożenie przepustów z PCV Ø600 | 909.4 | BCD D-03 03.01
Ułożenie przepustów z PCV Ø800 | 1000.23 | BCD D-03 03.01
Ułożenie przepustów z PCV Ø1000 | 1240 | BCD D-03 03.01
Ułożenie przepustów z PCV Ø1200 | 1579.47 | BCD D-03 03.01
Umocnienie wlotów/wylotów przepustów kostką betonową | 73.36 | BCD D-03 03.01
Wykonanie wlotów/wylotów przepustów żelbetowych skrzynkowych | 1255.82 | KNR 2-33 0606-02
Wykonanie płyty zespalającej na przepustach skrzynkowych | 466.11 | BCD II M-29.05.01.11
Wykonanie drenażu typu „francuskiego” o wym 35x60 cm | 146.61 | KNR 9-11 0301-01
Studnie drenarskie Ø425 mm | 1072.89 | KNNR 11 0406-03 01
Przykanaliki PVC Ø110 mm – rurka pełna | 71.51 | KNNR 11 0505-01 z.sz.3.10.
Umocnienie wylotów przykanalików brukiem spoinowanym zaprawą | 991.15 | KNR 2-31 0602-02
Warstwa mrozoochronna z mieszanki niezwiązanej o CBR≥35% gr. 22cm | 8.47 | baza cen GDDKiA D-04.02.02
Warstwa mrozoochronna z mieszanki niezwiązanej o CBR≥35% gr. 20cm | 7.7 | baza cen GDDKiA D-04.02.02
Oczyszczenie i skropienie podbudowy z mieszanki niezwiązanej stabilizowanej mechanicznie | 1.54 | baza cen GDDKiA D-04.03.01
Oczyszczenie i skropienie warstw bitumicznych | 1.54 | baza cen GDDKiA D-04.03.01
Skropienie warstw z geosiatki | 0.99 | BCD D-04 04.03.02-04
Podbudowa z mieszanki niezwiązanej 0/31.5mm stabilizowanej mechanicznie gr. 10 cm | 11 | BCD D-04 D-04.04.02
Podbudowa z mieszanki niezwiązanej 0/31.5mm stabilizowanej mechanicznie gr. 20 cm - dla kategorii obciążenia ruchem od KR3 do KR6 | 29.37 | BCD D-04 D-04.04.02
Podbudowa z mieszanki niezwiązanej 0/31.5mm stabilizowanej mechanicznie gr. 20 cm - dla kategorii obciążenia ruchem od KR1 do KR2 | 29.37 | BCD D-04 D-04.04.02
Podbudowa z mieszanki niezwiązanej 0/31.5mm stabilizowanej mechanicznie gr. 15 cm | 20.66 | BCD D-04 D-04.04.02
Ulepszenie podłoża poprzez stabilizację na miejscu spoiwem hydraulicznym C0,4/0,5 górnej warstwy koryta na gł.25 cm | 20.23 | baza cen GDDKiA D-04.05.01
Ulepszenie podłoża poprzez stabilizację na miejscu spoiwem hydraulicznym C0,4/0,5 górnej warstwy koryta na gł.24 cm | 19.44 | baza cen GDDKiA D-04.05.01 analogia
Ulepszenie podłoża poprzez stabilizację na miejscu spoiwem hydraulicznym C1,5/2,0 górnej warstwy koryta na gł.15 cm | 19.82 | baza cen GDDKiA D-04.05.01
Podbudowa z mieszanki związanej cementem C8/10 grubość warstwy 20 cm | 37.75 | baza cen GDDKiA D-04.06.01
Podbudowa z mieszanki związanej cementem C5/6 grubość warstwy 15 cm | 15 | baza cen GDDKiA D-04.06.01
Podbudowa z betonu cementowego C16/20 grubość warstwy 20 cm | 52.04 | baza cen GDDKiA D-04.06.01/b
Podbudowa z AC 22 P 35/50, gr. 12 cm | 71.5 | baza cen GDDKiA D-04.07.01
Podbudowa z AC 22 P 35/50, gr. 7 cm | 42.5 | baza cen GDDKiA D-04.07.01
Wykonanie nawierzchni z mieszanki niezwiązanej 0/16 mm stabilizowanej mechanicznie, gr. 12 cm | 24.04 | KNR 2-31 0204-05 0204-06 analiza indywidualna
Wykonanie nawierzchni z kostki kamiennej granitowej nieregularnej grubości 18 cm na zaprawie cementowej, gr.3cm | 162.5 | baza cen GDDKiA D-05.03.01
Wykonanie nawierzchni z betonu C35/45, płyty dyblowane grubości 22 cm zbrojone włóknami stalowymi, na geowłókninie przeciwerozyjnej | 140.3 | baza cen GDDKiA D-05.03.04
Wykonanie nawierzchni z AC 16 W PMB 25/55-60, w-wa wiążąca grubości 8 cm | 54.19 | baza cen GDDKiA D-05.03.05
Wykonanie nawierzchni z AC 16 W 50/70, w-wa wiążąca grubości 8 cm | 54.19 | baza cen GDDKiA D-05.03.05
Wykonanie nawierzchni z AC16 W 35/50, w-wa wiążąca grubości 5 cm | 32.06 | baza cen GDDKiA D-05.03.05
Wykonanie nawierzchni z AC 8 S 50/70, w-wa ścieralna grubości 4 cm | 28.48 | baza cen GDDKiA D-05.03.05
Frezowanie nawierzchni asfaltowej na zimno gr. 12 cm | 9.6 | baza cen GDDKiA D-05.03.11 analogia
Frezowanie nawierzchni asfaltowej na zimno gr. 8 cm | 6.4 | baza cen GDDKiA D-05.03.11 analogia
Frezowanie nawierzchni asfaltowej na zimno gr. 7 cm | 5.6 | baza cen GDDKiA D-05.03.11 analogia
Frezowanie nawierzchni asfaltowej na zimno gr. 5 cm | 4 | baza cen GDDKiA D-05.03.11 analogia
Frezowanie nawierzchni asfaltowej na zimno gr. 4 cm | 3.2 | baza cen GDDKiA D-05.03.11
Wykonanie nawierzchni z mieszanki SMA 11 PMB 45/80-55, grubości 4 cm | 31.67 | baza cen GDDKiA D-05.03.13
Wykonanie nawierzchni z kostki betonowej gr.8 cm na podsypce cem-piask 1:4, gr.3cm | 58.94 | baza cen GDDKiA D-05.03.23a
Wykonanie nawierzchni z kostki betonowej niefazowanej czerwonej gr.8cm, na podsypce cem-piask 1:4, gr. 3 cm | 79.56 | BCD D-05 05.03.23-32
Wykonanie zabezpieczenia z geosiatki na połączeniu starej i nowej nawierzchni | 13.44 | baza cen GDDKiA D-05.03.26a
Humusowanie i obsianie nasionami traw skarp i rowów - grubość 15 cm | 13.3 | BCO 5228_nk-D-06.01.01
Humusowanie i obsianie nasionami traw powierzchni płaskich - grubość 15 cm | 13.3 | BCO 5228_nk-D-06.01.01
Umocnienie rowów darniną | 24.91 | BCD D-06 06.01.02-01
Umocnienie skarp wykopów geosiatką komórkową wypełnioną humusem | 23.86 | KNR 9-11 0102-02
Umocnienie rowów brukowcem | 109.02 | BCD D-06 06.01.03-03
Umocnienie rowów – bystrotok | 134.3 | BCD D-06 06.01.03-28
Uszczelnienie rowów – geomembrana | 23.97 | KNR 9-11 0501-01
Uzupełnianie poboczy mieszanką niezwiązaną 0/20 stabilizowaną mechanicznie, gr. 10 cm | 11.45 | BCD D-06 06.01.10-10
Uzupełnianie poboczy humusem 15cm z obsianiem nasionami traw | 8.13 | BCD D-06 06.01.10-11
Ustawienie ogrodzenia z siatki metalowej | 58.69 | BCO 5225-519-60
Ustawienie furtek | 500 | kalk. własna
Ustawienie bram | 1500 | kalk. własna
Dogęszczenie ogrodzenia siatką z tworzywa sztucznego | 25 | kalk. własna
Ustawienie ogrodzenia naprowadzającego dla płazów | 85 | kalk. własna
Ustawienie ogrodzenia z siatki metalowej na słupach betonowych przy posesjach przydrożnych | 283.85 | kalk. własna
Ustawienie ogrodzenia stalowego na słupach stalowych i podmurówce przy posesjach przydrożnych | 358.29 | kalk. własna
Ustawienie ogrodzenia z siatki metalowej na słupach stalowych i podmurówce przy posesjach przydrożnych | 263.54 | kalk. własna
Ustawienie ogrodzenia z siatki metalowej na slupach stalowych przy posesjach przydrożnych | 148.5 | kalk. własna
Ustawienie bram przy posesjach przydrożnych | 2500 | kalk. własna
Ustawienie krawężników betonowych 15x30cm na ławie z betonu C16/20 | 63.9 | BCO 5228_nk-D-08.01.01
Ustawienie krawężników betonowych 20x30cm na ławie z betonu C16/20 | 63.9 | BCO 5228_nk-D-08.01.01
Ustawienie krawężników betonowych 20x30cm na płask na ławie z betonu C16/20 | 63.9 | BCO 5228_nk-D-08.01.01
Ustawienie krawężników betonowych 20x22cm na ławie z betonu C16/20 | 63.9 | BCO 5228_nk-D-08.01.01
Ustawienie krawężników kamiennych 20x30cm na ławie z betonu C16/20 | 230.79 | KNR 2-31 0402-04+KNNR 6 0402-03
Ustawienie krawężników kamiennych 20x30cm na płask, na ławie z betonu C16/20 | 226 | KNR 2-31 0402-04+KNNR 6 0402-03
Ustawienie krawężników kamiennych 20x22cm obniżonych, na ławie z betonu C16/20 | 195.15 | KNR 2-31 0402-04+KNNR 6 0402-03
Ustawienie obrzeży betonowych 8x30cm na ławie z betonu C16/20 | 36.49 | KNR 2-31 0402-04+KNNR 6 0404-05
Ułożenie ścieków korytkowych 60x50x15cm na ławie z kruszywa | 86.12 | KNR 2-31 0402-04+KNNR 6 0404-05
Ułożenie ścieków trójkątnych 50x50x20cm na ławie betonowej | 121.81 | KNR 2-31 0402-04+KNNR 6 0404-05
Nasadzenia drzew | 104.32 | BCO 5228_nk-D-09.02.01
Nasadzenia krzewów | 45.76 | KNR 2-21 0311-05
Nasadzenia pnączy | 45.76 | KNR 2-21 0311-05
Rozłożenie karp korzeniowych | 25 | kalk. własna
Rozłożenie głazów | 25 | kalk. własna
Wyrównanie terenu z umocnieniem warstwą humusu 15 cm i obsianiem trawą | 17.4 | BCD D-06 06.01.01
Wzmocnienie skarpy lub zbocza wykopów. Materace gabionowe | 1000 | kalk. własna
Wzmocnienie skarpy lub zbocza wykopów. Kosze gabionowe | 1000 | kalk. własna
Zbrojenie nasypu materacami pełnymi zamkniętymi z wypełnieniem mieszanką niezwiązaną i kruszywem łamanym (stara cena) |  | KNR 9-11 0101-03+KNR 2-31 0114-05 0114-06 | 98.08
Wzmocnienie podłoża nasypu przez stabilizację gruntów spoiwami hydraulicznymi na głębokość 30 cm | 9.52 | KNR 2-31 0112-07 analiza indywidualna
Warstwa mrozoochronna z mieszanki związanej cementem C 1,5/2,0 gr. 20 cm | 30.73 | baza cen GDDKiA D-04.05.01
Ulepszone podłoże z mieszanki niezwiązanej lub gruntu niewysadzinowego o CBR>20% i k>0,0093 cm/s gr. 40 cm | 15.4 | baza cen GDDKiA D-04.02.02 | 38.51 | 15.4
Ulepszone podłoże z mieszanki niezwiązanej lub gruntu niewysadzinowego o CBR>20% i k>0,0093 cm/s gr. 26 cm | 10.01 | baza cen GDDKiA D-04.02.02 | 38.51 | 10.01
Ulepszenie podłoża poprzez stabilizację spoiwem hydraulicznym C1,5/2,0 gr.15 cm | 19.82 | baza cen GDDKiA D-04.05.01
Podbudowa z mieszanki związanej cementem C5/6 grubość warstwy 20 cm | 37.75 | baza cen GDDKiA D-04.06.01
Podbudowa z mieszanki związanej cementem C3/4 grubość warstwy 18 cm | 27.72 | baza cen GDDKiA D-04.05.01 analogia
Podbudowa z mieszanki związanej cementem C3/4 grubość warstwy 15 cm | 23.1 | baza cen GDDKiA D-04.05.01 analogia
Rozbiórki obiektów kubaturowych – budynki mieszkalne | 49496 | baza cen GDDKiA D-01.02.03 analogia
Rozbiórki obiektów kubaturowych – budynki gospodarcze | 16240.875 | baza cen GDDKiA D-01.02.03 analogia
Rozbiórki obiektów kubaturowych – budynki gospodarcze na ogródkach działkowych | 10827.25 | baza cen GDDKiA D-01.02.03 analogia
Rozebranie podbudowy z kruszywa śr. grubość 20 cm | 6.97 | baza cen GDDKiA D-01.02.04
Rozebranie nawierzchni z betonu asfaltowego śr. grubości 15 cm | 8.87 | baza cen GDDKiA D-01.02.04
Rozebranie nawierzchni z płyt betonowych drogowych gr. 7 cm | 8.87 | baza cen GDDKiA D-01.02.04
Rozebranie ogrodzeń z siatki z podmurówką | 5.78 | baza cen GDDKiA D-01.02.04
Rozebranie ogrodzeń drewnianych z podmurówką | 5.78 | baza cen GDDKiA D-01.02.04
Rozebranie furtek | 100 | kalk. własna
Rozebranie bram | 300 | kalk. własna
Rozebranie przepustów betonowych wraz ze ściankami czołowymi | 65.07 | baza cen GDDKiA D-01.02.04
Zasypanie oczek wodnych | 12.45 | baza cen GDDKiA D-02.03.01
Wykonanie wykopów w gruntach nieskalistych z transportem na odkład | 8.83 | baza cen GDDKiA D-02.01.01
Wykonanie nasypów z gruntu kat I-IV uzyskanego z wykopu | 12.78 | baza cen GDDKiA D-02.03.01
Wykonanie nasypów z gruntu kat I-IV uzyskanego z wykopu wraz z ulepszeniem | 15.26 | baza cen GDDKiA D-02.03.01 analiza indywidualna
Wzmocnienie podłoża przez stabilizację spoiwami hydraulicznymi | 20.23 | baza cen GDDKiA D-04.05.01
Wzmocnienie podłoża nasypów o wysokości 1,0 – 5,0m | 57.61 | KNR 9-11 0101-03+KNR 2-31 0114-05 0114-06
Wzmocnienie podłoża nasypów o wysokości >5,0m | 98.08 | KNR 9-11 0101-03+KNR 2-31 0114-05 0114-06
Zbrojenie korpusu nasypu | 17.77 | KNR 9-11 0101-03 analiza indywidualna
Ułożenie przepustów z blachy falistej Ø150cm | 1836.56 | BCD D-03 03.01.04-04
Ułożenie przepustów z blachy falistej Ø120cm | 1585.17 | BCD D-03 03.01.04-04
Ułożenie przepustów z blachy falistej Ø100cm | 1367.24 | BCD D-03 03.01.04-03
Ułożenie przepustów z blachy falistej Ø80cm | 1173.65 | BCD D-03 03.01.04-02
Ułożenie przepustów z blachy falistej Ø60cm | 1086.46 | BCD D-03 03.01.04-01
Umocnienie wlotów/wylotów przepustów kostką betonową na podsypce cementowo – piaskowej 1:4, gr. 5cm | 73.36 | BCD D-03 03.01
Ułożenie przepustów żelbetowych 250x150cm | 5377.8 | KNR 2-33 0604-07
Wykonanie półek dla zwierząt o szerokości 0,50m w przepuście żelbetowym | 375 | kalk. własna
Wykonanie drenażu typu „francuskiego” o szerokości 35 cm | 146.61 | KNR 9-11 0301-01
Korytowanie oraz profilowanie i zagęszczenie podłoża, średnia gr. 50cm | 4.4 | BCD D-04 04.01.01-03
Warstwa mrozoochronna z mieszanki niezwiązanej o CBR≥35% i k≥0.0093, gr. 20 cm | 7.7 | baza cen GDDKiA D-04.02.02
Warstwa mrozoochronna z mieszanki niezwiązanej o CBR≥35% i k≥0.0093, gr. 35 cm | 13.48 | baza cen GDDKiA D-04.02.02 | 13.48
Warstwa mrozoochronna z mieszanki niezwiązanej o CBR≥35% i k≥0.0093, gr. 30 cm | 11.55 | baza cen GDDKiA D-04.02.02 | 11.55
Oczyszczenie i skropienie podbudowy z mieszanki niezwiązanej 0/31.5 stabilizowanej mechanicznie | 1.54 | baza cen GDDKiA D-04.03.01
Oczyszczenie i skropienie warstw po frezowaniu | 1.54 | baza cen GDDKiA D-04.03.01
Podbudowa z mieszanki niezwiązanej 0/31.5mm stabilizowanej mechanicznie gr. 20 cm – dla kategorii obciążenia ruchem od KR3 do KR6 | 29.37 | BCD D-04 D-04.04.02
Podbudowa z mieszanki niezwiązanej 0/31.5mm stabilizowanej mechanicznie gr. 20 cm – dla kategorii obciążenia ruchem od KR1 do KR2 | 29.37 | BCD D-04 D-04.04.02
Podbudowa z mieszanki niezwiązanej 0/31.5mm stabilizowanej mechanicznie gr. 15 cm | 20.66 | BCD D-04 D-04.04.02
Podbudowa pomocnicza z mieszanki związanej cementem C5.0/6.0, gr. 15cm | 15 | baza cen GDDKiA D-04.06.01
Podbudowa pomocnicza z mieszanki związanej cementem C3.0/4.0, gr. 15cm | 23.1 | baza cen GDDKiA D-04.05.01 analogia
Podbudowa z betonu cementowego C16/20 gr. 30 cm | 66 | baza cen GDDKiA D-04.06.01/b analogia | 2.2 | 66
Podbudowa z AC 22 P 35/50 gr. 7 cm | 42.5 | baza cen GDDKiA D-04.07.01
Podbudowa z AC 22 P 35/50 gr. 10 cm | 58.91 | baza cen GDDKiA D-04.07.01
Podbudowa z AC 22 P 35/50 gr. 12 cm | 71.5 | baza cen GDDKiA D-04.07.01
Wykonanie nawierzchni z mieszanki niezwiązanej 0/16mm stabilizowanej mechanicznie, gr. 15 cm | 24.04 | KNR 2-31 0204-05 0204-06 analiza indywidualna
Wykonanie nawierzchni z kostki kamiennej granitowej gr.18 cm na zaprawie cementowo – piaskowej 1:4, gr. 3cm | 162.5 | baza cen GDDKiA D-05.03.01
Ułożenie warstwy wiążącej z AC 16 W PMB 25/55-60, gr. 5 cm | 32.06 | baza cen GDDKiA D-05.03.05
Ułożenie warstwy wiążącej z AC 16 W PMB 25/55-60, gr. 6 cm | 40.9 | baza cen GDDKiA D-05.03.05
Ułożenie warstwy wiążącej z AC 16 W PMB 25/55-60, gr. 8cm | 54.19 | baza cen GDDKiA D-05.03.05
Ułożenie warstwy wiążącej z AC 16 W 50/70, gr. 5 cm | 32.06 | baza cen GDDKiA D-05.03.05
Ułożenie warstwy wiążącej z AC 16 W 50/70, gr. 8 cm | 54.19 | baza cen GDDKiA D-05.03.05
Ułożenie warstwy ścieralnej z AC 8 S 50/70, gr. 4 cm – dla kategorii obciążenia ruchem KR1, KR2 | 28.48 | baza cen GDDKiA D-05.03.05
Ułożenie warstwy ścieralnej AC 11 S PMB 45/80-55, gr. 4 cm | 28.48 | baza cen GDDKiA D-05.03.05
Frezowanie nawierzchni asfaltowej na zimno, śr. gr. w-wy 4 cm | 3.2 | baza cen GDDKiA D-05.03.11
Frezowanie nawierzchni asfaltowej na zimno, śr. gr. w-wy 8 cm | 6.4 | baza cen GDDKiA D-05.03.11 analogia
Wykonanie nawierzchni z mieszanki SMA 11 PMB 45/80-55, gr. 4 cm – dla kategorii obciążenia ruchem KR5 | 31.67 | baza cen GDDKiA D-05.03.13
Wykonanie nawierzchni z mieszanki SMA 11 PMB 45/80-55, gr. 4 cm – dla kategorii obciążenia ruchem KR 4 | 31.67 | baza cen GDDKiA D-05.03.13
Wykonanie nawierzchni z kostki betonowej szarej gr. 8cm na podsypce cementowo – piaskowej 1:4, gr. 3cm | 58.94 | baza cen GDDKiA D-05.03.23a
Wykonanie nawierzchni z kostki betonowej czerwonej gr. 8cm na podsypce cementowo – piaskowej 1:4, gr. 3cm | 79.56 | BCD D-05 05.03.23-32
Wykonanie nawierzchni dotykowej przy przejściach dla pieszych | 85 | BCD D-05 05.03.23-32 analogia
Wykonanie zabezpieczenia z geosiatki 100/100kN/m na połączeniu starej i nowej nawierzchni | 13.44 | baza cen GDDKiA D-05.03.26a
Humusowanie i obsianie nasionami traw skarp i rowów – grubość 10 cm | 13.3 | BCO 5228_nk-D-06.01.01
Umocnienie humusem gr. 10cm z obsianiem nasionami traw rowów uszczelnionych | 13.3 | BCO 5228_nk-D-06.01.01
Humusowanie i obsianie nasionami traw terenów płaskich – grubość 10 cm | 13.3 | BCO 5228_nk-D-06.01.01
Umocnienie rowów szczelnych geosiatką komórkową wypełnioną humusem, gr 10cm + humus, gr. 5cm | 23.86 | KNR 9-11 0102-02
Zbrojenie skarp nasypu matą antyerozyjną | 10.12 | KNR 9-11 0101-04
Umocnienie skarpy materacami gabionowymi | 1000 | kalk. własna
Umocnienie skarpy materacami gabionowymi – geowłóknina separacyjna | 9.81 | KNR 9-11 0202-01 analiza indywidualna
Umocnienie skarpy materacami gabionowymi – geomembrana hydroizolacyjna | 23.97 | KNR 9-11 0501-01
Przepusty rurowe stalowe Ø600mm | 1086.46 | BCD D-03 03.01.04-01
Umocnienie wlotów/wylotów kostką betonową na podsypce cementowo – piaskowej | 73.36 | BCD D-03 03.01
Pobocze z mieszanki niezwiązanej 0/16 stabilizowanej mechanicznie, gr. 10 cm | 11.45 | BCD D-06 06.01.10-10
Uzupełnianie poboczy kruszywem łamanym 4/31.5, gr. 10 cm | 16.02 | BCD D-06 06.01.10-10 analogia
Ustawienie siatki dogęszczającej w dolnej części ogrodzenia | 25 | kalk. własna
Ustawienie ogrodzenia naprowadzającego dla płazów z siatki metalowej wolnostojącej | 85 | kalk. własna
Ustawienie ogrodzenia z siatki metalowej z podmurówką | 263.54 | kalk. własna
Ustawienie furtek przy posesjach przydrożnych | 800 | kalk. własna
Ustawienie krawężników kamiennych 20x30cm na ławie z betonu C16/20 – układane na płask | 230.79 | KNR 2-31 0402-04+KNNR 6 0402-03
Ułożenie ścieków trójkątnych 50x50x20cm na ławie z betonu C16/20 | 121.81 | KNR 2-31 0402-04+KNNR 6 0404-05
Umocnienie wpustów w ciągu ścieków trójkątnych/korytkowych | 172.89 | KNR 2-31 0402-04 KNR 2-31 0403-04
Wzmocnienie skarpy lub zbocza wykopów. Gwoździe nośne 30/16 L=6,0m | 1440 | kalk. własna
Wzmocnienie skarpy lub zbocza wykopów. Gwoździe nośne 30/16 L=8,0m | 1920 | kalk. własna
Wzmocnienie skarpy lub zbocza wykopów. Gwoździe nośne 40/20 L=8,0m | 2080 | kalk. własna
Wzmocnienie skarpy lub zbocza wykopów. Gwoździe nośne 40/20 L=9,0m | 2340 | kalk. własna
Wzmocnienie skarpy lub zbocza wykopów. Gwoździe nośne 40/20 L=11,0m | 2860 | kalk. własna
Wzmocnienie skarpy lub zbocza wykopów. Gwoździe nośne 40/20 L=13,0m | 3380 | kalk. własna
Wzmocnienie skarpy lub zbocza wykopów. Gwoździe nośne 40/20 L=14,0m | 3640 | kalk. własna
Wzmocnienie skarpy lub zbocza wykopów. Gwoździe nośne 40/20 L=16,0m | 4160 | kalk. własna
Ułożenie obiektu inżynierskiego PM-2 | 968992.28 | wycena na podstawie kosztorysu inwestorskiego
Ułożenie obiektu inżynierskiego PM-2.1 | 505293.68 | wycena na podstawie kosztorysu inwestorskiego
Ułożenie obiektu inżynierskiego PM-5 | 1538038.88 | wycena na podstawie kosztorysu inwestorskiego
Ułożenie obiektu inżynierskiego PM-10 | 490666.19 | wycena na podstawie kosztorysu inwestorskiego
Ułożenie przepustów pod koroną drogi, prefabrykaty o wym. 3500x1500 | 10642.02 | KNR 2-33 0605-01 analiza indywidualna
Ułożenie przepustów pod koroną drogi, prefabrykaty o wym. 3500x2000 | 11822.02 | KNR 2-33 0605-01 analiza indywidualna
Ułożenie geosiatki dwukierunkowej propylenowej o węzłach sztywnych na podkładzie z włókniny. Wytrzymałość na rozciąganie 20 kN/m | 21.13 | KNR 9-11 0101-03 analiza indywidualna
Ułożenie geosiatki dwukierunkowej propylenowej o węzłach sztywnych. Wytrzymałość na rozciąganie 30 kN/m | 18.94 | KNR 9-11 0101-03 analiza indywidualna
Warstwa mrozoochronna z mieszanki niezwiązanej o CBR≥25% gr. 22cm | 8.47 | baza cen GDDKiA D-04.02.02
Ulepszenie podłoża z mieszanki związanej cementem C1,5/2,0 gr.15 cm | 19.82 | baza cen GDDKiA D-04.05.01
Humusowanie i obsianie nasionami traw skarp i rowów - grubość 8 cm | 7.09 | BCO 5228_nk-D-06.01.01 analogia
Ułożenie stoprynien | 450 | kalk. własna
Ułożenie ścieków korytkowych 60x50x15cm na ławie betonowej | 121.81 | KNR 2-31 0402-04+KNNR 6 0404-05
Ułożenie ścieków skarpowych trapezowych | 71.38 | KNR 2-31 0402-03+KNNR 6 0608-03+KNNR 6 0608-04
Elementy zabezpieczające przed zanieczyszczeniem wód – zastawki rynnowe typu 3R | 7461.25 | wycena indywidualna
Wykonanie warstw nasypu z gruntu stabilizowanego spoiwami dla zapewnienia stateczności | 15.26 | baza cen GDDKiA D-02.03.01 analiza indywidualna
Rozebranie krawężników kamiennych na ławie betonowej | 5.78 | baza cen GDDKiA D-01.02.04
Wykonanie wykopów w gruntach nieskalistych (kat I-IV) z transportem na odkład – roboty drogowe | 8.83 | baza cen GDDKiA D-02.01.01
Wzmocnienie kolumnami żwirowymi | 105 | kalk. własna
Ułożenie przepustów pod koroną drogi, prefabrykaty o wym. 2500x2500 | 9963.58 | KNR 2-33 0605-01
Podbudowa z mieszanki niezwiązanej 0/31.5mm stabilizowanej mechanicznie gr. 20 cm - dla kategorii obciążenia ruchem KR3 | 29.37 | BCD D-04 D-04.04.02
Podbudowa z mieszanki niezwiązanej 0/31.5mm stabilizowanej mechanicznie gr. 20 cm - dla kategorii obciążenia ruchem KR2 | 29.37 | BCD D-04 D-04.04.02
Wykonanie nawierzchni z AC 16 W 35/50, w-wa wiążąca grubości 5 cm | 32.06 | baza cen GDDKiA D-05.03.05
Wykonanie nawierzchni z AC 16 W 35/50, w-wa wiążąca grubości 8 cm | 54.19 | baza cen GDDKiA D-05.03.05
Wzmocnienie podłoża kolumnami wymiany dynamicznej | 50 | kalk. własna
Wzmocnienie podłoża kolumnami kamienno-betonowymi | 170 | kalk. własna