## Instrukcja
Kolumny od A do AC pozostają niezmienne. Są podstawą do przygotowania i weryfikacji projektu. Zmiana tych parametrów jest niedozwolona
Parametry uzupełniane przez wykonawcę zgodnie w wynikami fotometrii dla danych z kolumn od AD do AG
Oprócz wypełnionego Formularza Projektowego Wykonawca winien jest dostarczyć pliki LDT wykorzystane w projekcie. Nazewnictwo plików ma być zgodne z tym użytym w kolumnie AD
LFR | 0,6 - 1
MF | 0.8

## Formularz projektowy
ZAŁĄCZNIK NR 1A DO SWZ | [28 empty] | Moc opraw przed modernizacją |  | 72030
[29 empty] | Moc opraw po modernizacji |  | 0
[29 empty] | Efektywność energetyczna - redukcja |  | 100%
LP | GID | IDENTYFIKATOR SŁUPA | MIASTO | ULICA | SEGMENT | LICZBA OPRAW | SZEROKOŚĆ DROGI | LICZBA PASÓW | RODZAJ NAWIERZCHNI (opcja) | q0 NAWIERZCHNI (opcja) | KLASA OŚWIETLENIOWA | ROZMIESZCZENIE OPRAW (opcja) | PRZESUNIĘCIE W ROZMIESZCZENIU OPRAW (opcja) | ODLEGŁOŚCI POMIĘDZY SŁUPAMI | ODLEGŁOŚĆ OD KRAWĘDZI | WYSOKOŚĆ SŁUPA | DŁUGOŚĆ WYSIĘGNIKA OPRAWY | KĄT MONTAŻU | TYP OPRAWY | NAZWA SEGMENTU | ŹRÓDŁO ŚWIATŁA | MOC OPRAWY | STATUS OPRAWY | WŁAŚCICIEL OPRAWY | MF | LAT | LON | PARAMETRY OPTYMALIZACJI | NAZWA OPRAWY | MOC OPRAWY | LFR | MOC OPRAWY PO ŚCIEMNIENIU | Do uzupełnienia
1 | 06da76e6-d3db-520c-99b1-e9085541d524 | 958376c3-6fd2-50f2-9a53-7cf78061a579 | Mosina | Mostowa | c23be655-0de5-46b8-9521-a2e51dfe89f1 | 1 | 7 | 2 |  |  | M4 | jednostronne |  | 45 | 2 | 11 | 2 |  | drogowe | Mosina_Mostowa_M4_2 | Sodowa | 150 | Istniejąca | ENEA | 0.8 | 52.2419 | 16.8478 | drogowe |  |  |  | 0
2 | 3d990a64-89a8-579a-ac87-23882bdd4673 | bbee1d4d-5723-5897-b063-3e67de1875cf | Mosina | Mostowa | c23be655-0de5-46b8-9521-a2e51dfe89f1 | 1 | 7 | 2 |  |  | M4 | jednostronne |  | 45 | 2 | 11 | 2 |  | drogowe | Mosina_Mostowa_M4_2 | Sodowa | 150 | Istniejąca | ENEA | 0.8 | 52.2423 | 16.8477 | drogowe |  |  |  | 0
3 | 5d4cd02a-45fc-571a-8106-1314b4cf7ea2 | 2f963456-a4df-5a1c-8813-64e84aa89162 | Mosina | Mostowa | c23be655-0de5-46b8-9521-a2e51dfe89f1 | 1 | 7 | 2 |  |  | M4 | jednostronne |  | 45 | 2 | 11 | 1 |  | drogowe | Mosina_Mostowa_M4_1 | Sodowa | 100 | Istniejąca | ENEA | 0.8 | 52.2448 | 16.8473 | drogowe |  |  |  | 0
4 | 60c8dd93-2010-5514-8fd4-c4f4b59ad367 | 2578777e-8be3-560c-a5fe-34f1eb6ccc68 | Mosina | Mostowa | c23be655-0de5-46b8-9521-a2e51dfe89f1 | 1 | 7 | 2 |  |  | M4 | jednostronne |  | 45 | 2 | 11 | 1 |  | drogowe | Mosina_Mostowa_M4_1 | Sodowa | 100 | Istniejąca | ENEA | 0.8 | 52.245 | 16.8471 | drogowe |  |  |  | 0
5 | 74d122a8-06cd-55ae-9257-aa2399919561 | 827695e9-013b-59ae-a063-320883f879f8 | Mosina | Mostowa | c23be655-0de5-46b8-9521-a2e51dfe89f1 | 1 | 7 | 2 |  |  | M4 | jednostronne |  | 45 | 2 | 11 | 2 |  | drogowe | Mosina_Mostowa_M4_2 | Sodowa | 150 | Istniejąca | ENEA | 0.8 | 52.2434 | 16.8474 | drogowe |  |  |  | 0
6 | 8db9a1b5-210c-5f55-8d9f-583727c173ec | fdf16204-408b-52e2-8fd5-3b813f14b44f | Mosina | Mostowa | c23be655-0de5-46b8-9521-a2e51dfe89f1 | 1 | 7 | 2 |  |  | M4 | jednostronne |  | 45 | 2 | 11 | 1 |  | drogowe | Mosina_Mostowa_M4_1 | Sodowa | 100 | Istniejąca | ENEA | 0.8 | 52.2444 | 16.8474 | drogowe |  |  |  | 0
7 | 9b337209-0ed2-57ad-8f4e-7a95aba6860b | 2578777e-8be3-560c-a5fe-34f1eb6ccc68 | Mosina | Mostowa | c23be655-0de5-46b8-9521-a2e51dfe89f1 | 1 | 7 | 2 |  |  | M4 | jednostronne |  | 45 | 2 | 11 | 1 |  | drogowe | Mosina_Mostowa_M4_1 | Sodowa | 100 | Istniejąca | ENEA | 0.8 | 52.245 | 16.8471 | drogowe |  |  |  | 0
8 | db5b84f4-d115-5260-b821-b4138b3fec31 | 571e75c7-8399-571f-a65d-7de9db71714e | Mosina | Mostowa | c23be655-0de5-46b8-9521-a2e51dfe89f1 | 1 | 7 | 2 |  |  | M4 | jednostronne |  | 45 | 2 | 11 | 2 |  | drogowe | Mosina_Mostowa_M4_2 | Sodowa | 150 | Istniejąca | ENEA | 0.8 | 52.243 | 16.8475 | drogowe |  |  |  | 0
9 | f5c597e4-5f0c-576d-a68c-861ee6a5ce28 | 359e69bd-720e-564e-b3d4-15a8d4657385 | Mosina | Mostowa | c23be655-0de5-46b8-9521-a2e51dfe89f1 | 1 | 7 | 2 |  |  | M4 | jednostronne |  | 45 | 2 | 11 | 2 |  | drogowe | Mosina_Mostowa_M4_2 | Sodowa | 150 | Istniejąca | ENEA | 0.8 | 52.2426 | 16.8476 | drogowe |  |  |  | 0
112 | 2588aed5-c591-5f29-ba09-3e7c9e398a20 | 5cc319b9-c7b2-57b8-9b1c-7966eba19383 | Mosina | Szosa Poznańska | 76135139-c781-525d-9eda-6da5ab1484d1 | 1 | 9 | 3 |  |  | M4 | jednostronne |  | 25 | 4 | 11 | 2 |  | drogowe | Mosina_Szosa Poznańska_M4_9 | Sodowa | 250 | Istniejąca | ENEA | 0.8 | 52.2522 | 16.8509 | drogowe |  |  |  | 0
113 | 51ce6b04-4c21-5d19-a244-fda600ce286b | 2380d90a-89de-5d71-bda3-8746a17af9c0 | Mosina | Szosa Poznańska | 76135139-c781-525d-9eda-6da5ab1484d1 | 1 | 9 | 3 |  |  | M4 | jednostronne |  | 25 | 4 | 11 | 1.5 |  | drogowe | Mosina_Szosa Poznańska_M4_8 | Sodowa | 250 | Istniejąca | ENEA | 0.8 | 52.252 | 16.8509 | drogowe |  |  |  | 0
114 | 7b2f022a-2001-5450-bdbe-83713148bc92 | 5177543f-906a-5571-b249-32b97f8651ef | Sowiniec | Sowiniec | f740bf6d-ff39-54a4-b3fe-014e8136e7c9 | 1 | 6 | 2 |  |  | M5 | jednostronne |  | 40 | 5 | 8 | 1 |  | drogowe | Sowiniec_Sowiniec_M5_1 | Sodowa | 150 | Istniejąca | ENEA | 0.8 | 52.2372 | 16.8802 | drogowe |  |  |  | 0
115 | 07135d0d-105b-5f42-966a-95ae0ceffa01 | 6632b385-0be3-5de4-ac5f-2a210bbec816 | Krosno | Główna | 7c19b5c5-723b-4601-ac64-84a6879911cc | 1 | 6 | 2 |  |  | M4 | jednostronne |  | 35 | 3 | 7 | 1 |  | drogowe | Krosno_Główna_M4_1 | Sodowa | 150 | Istniejąca | ENEA | 0.8 | 52.2205 | 16.831 | drogowe |  |  |  | 0
117 | 1289937e-b0b1-5134-89f5-c909f65d27d0 | 170cfbc9-7442-55c2-8b03-afc1be3ea3d5 | Krosno | Główna | 7c19b5c5-723b-4601-ac64-84a6879911cc | 1 | 6 | 2 |  |  | M4 | jednostronne |  | 35 | 3 | 7 | 1.5 |  | drogowe | Krosno_Główna_M4_2 | Sodowa | 150 | Istniejąca | ENEA | 0.8 | 52.2267 | 16.8348 | drogowe |  |  |  | 0
118 | 16aff168-f63e-52dd-bcb3-9781b558a4a4 | fa80da0a-c4dc-59cd-93b0-750a5c550b36 | Krosno | Główna | 7c19b5c5-723b-4601-ac64-84a6879911cc | 1 | 6 | 2 |  |  | M4 | jednostronne |  | 35 | 3 | 7 | 1 |  | drogowe | Krosno_Główna_M4_1 | Sodowa | 150 | Istniejąca | ENEA | 0.8 | 52.2255 | 16.8342 | drogowe |  |  |  | 0
119 | 1bfb3d4d-d394-5448-b443-9371a1b19626 | fc424368-775f-59bd-8e5f-484ab6b04e73 | Krosno | Główna | 7c19b5c5-723b-4601-ac64-84a6879911cc | 1 | 6 | 2 |  |  | M4 | jednostronne |  | 35 | 3 | 7 | 1 |  | drogowe | Krosno_Główna_M4_1 | Sodowa | 150 | Istniejąca | ENEA | 0.8 | 52.2225 | 16.8323 | drogowe |  |  |  | 0
125 | 306d71dd-4894-527a-b710-348e2efbf316 | 726be5ce-b5c6-5618-bbd8-f055df566b7b | Krosno | Główna | 7c19b5c5-723b-4601-ac64-84a6879911cc | 1 | 6 | 2 |  |  | M4 | jednostronne |  | 35 | 3 | 7 | 1 |  | drogowe | Krosno_Główna_M4_1 | Sodowa | 150 | Istniejąca | ENEA | 0.8 | 52.2202 | 16.8309 | drogowe |  |  |  | 0
126 | 3183c9b8-a3b2-53fd-bdba-1e5672f1e4c0 | f25fe8c6-8c0c-5298-9cf2-e78c82805a3a | Krosno | Główna | 7c19b5c5-723b-4601-ac64-84a6879911cc | 1 | 6 | 2 |  |  | M4 | jednostronne |  | 35 | 3 | 7 | 1 |  | drogowe | Krosno_Główna_M4_1 | Sodowa | 150 | Istniejąca | ENEA | 0.8 | 52.2217 | 16.832 | drogowe |  |  |  | 0
129 | 400478c6-ac85-53fb-861c-efc702da828f | 13e99abf-79e9-562f-81e7-78afe60b3435 | Krosno | Główna | 7c19b5c5-723b-4601-ac64-84a6879911cc | 1 | 6 | 2 |  |  | M4 | jednostronne |  | 35 | 3 | 7 | 1 |  | drogowe | Krosno_Główna_M4_1 | Sodowa | 150 | Istniejąca | ENEA | 0.8 | 52.2251 | 16.834 | drogowe |  |  |  | 0
130 | 42b5777d-45cb-5ab8-8e53-79d28c096326 | 323ab257-d71c-551c-9f8e-931ccb3eb36e | Krosno | Główna | 7c19b5c5-723b-4601-ac64-84a6879911cc | 1 | 6 | 2 |  |  | M4 | jednostronne |  | 35 | 3 | 7 | 1 |  | drogowe | Krosno_Główna_M4_1 | Sodowa | 150 | Istniejąca | ENEA | 0.8 | 52.2209 | 16.8313 | drogowe |  |  |  | 0
132 | 4c34f474-13e3-5bf4-b20f-6d4ac849a6f4 | 86ee8f84-a8dd-5f97-8a9c-de7da0089d70 | Krosno | Główna | 7c19b5c5-723b-4601-ac64-84a6879911cc | 1 | 6 | 2 |  |  | M4 | jednostronne |  | 35 | 3 | 7 | 1 |  | drogowe | Krosno_Główna_M4_1 | Sodowa | 150 | Istniejąca | ENEA | 0.8 | 52.222 | 16.8321 | drogowe |  |  |  | 0
134 | 539e0a40-4780-5f9e-bb19-5e8b70d713e4 | 63df3496-385d-5299-957b-980d11a878c6 | Krosno | Główna | 7c19b5c5-723b-4601-ac64-84a6879911cc | 1 | 6 | 2 |  |  | M4 | jednostronne |  | 35 | 3 | 7 | 1 |  | drogowe | Krosno_Główna_M4_1 | Sodowa | 150 | Istniejąca | ENEA | 0.8 | 52.2236 | 16.833 | drogowe |  |  |  | 0
137 | 5cc1523c-411f-5cca-bc23-8fbe6ef55094 | 3fbe0966-7150-53d1-8bba-e3568cb77a4c | Krosno | Główna | 7c19b5c5-723b-4601-ac64-84a6879911cc | 1 | 6 | 2 |  |  | M4 | jednostronne |  | 35 | 3 | 7 | 1 |  | drogowe | Krosno_Główna_M4_1 | Sodowa | 150 | Istniejąca | ENEA | 0.8 | 52.224 | 16.8333 | drogowe |  |  |  | 0
138 | 63e07069-2ba9-524c-906c-cab61a6e44b2 | 893a0e61-77e3-5e0f-b739-683e224aa7bb | Krosno | Główna | 7c19b5c5-723b-4601-ac64-84a6879911cc | 1 | 6 | 2 |  |  | M4 | jednostronne |  | 35 | 3 | 7 | 1.5 |  | drogowe | Krosno_Główna_M4_2 | Sodowa | 150 | Istniejąca | ENEA | 0.8 | 52.227 | 16.835 | drogowe |  |  |  | 0
139 | 63e5d80b-8554-57cb-acb0-9f3fdd1d48fa | c49edea9-f9ad-5f72-8db7-c5ac04380e69 | Krosno | Główna | 7c19b5c5-723b-4601-ac64-84a6879911cc | 1 | 6 | 2 |  |  | M4 | jednostronne |  | 35 | 3 | 7 | 1 |  | drogowe | Krosno_Główna_M4_1 | Sodowa | 150 | Istniejąca | ENEA | 0.8 | 52.2259 | 16.8345 | drogowe |  |  |  | 0
141 | 6bcccb0d-737a-53da-b6f8-41981bbd74e3 | 9e686c20-4359-52fe-91d0-2cacad151e92 | Krosno | Główna | 7c19b5c5-723b-4601-ac64-84a6879911cc | 1 | 6 | 2 |  |  | M4 | jednostronne |  | 35 | 3 | 7 | 1 |  | drogowe | Krosno_Główna_M4_1 | Sodowa | 100 | Istniejąca | ENEA | 0.8 | 52.2232 | 16.8328 | drogowe |  |  |  | 0
143 | 7347a0ac-5444-5bec-b188-c8c010edc5be | 66ab8f8e-b9c0-5523-b07d-8b74861cc292 | Krosno | Główna | 7c19b5c5-723b-4601-ac64-84a6879911cc | 1 | 6 | 2 |  |  | M4 | jednostronne |  | 35 | 3 | 7 | 1 |  | drogowe | Krosno_Główna_M4_1 | Sodowa | 150 | Istniejąca | ENEA | 0.8 | 52.2263 | 16.8348 | drogowe |  |  |  | 0
147 | a3abf2d1-3ca2-54af-99d9-a2a4726c9470 | 20c4d767-1394-5729-8c04-315fdc2527cc | Krosno | Główna | 7c19b5c5-723b-4601-ac64-84a6879911cc | 1 | 6 | 2 |  |  | M4 | jednostronne |  | 35 | 3 | 7 | 1.5 |  | drogowe | Krosno_Główna_M4_2 | Sodowa | 150 | Istniejąca | ENEA | 0.8 | 52.228 | 16.8358 | drogowe |  |  |  | 0
149 | a6784c68-84a8-51ec-958a-cdc76d5dc36c | 8b066b02-c712-58c7-bae5-74b18018221a | Krosno | Główna | 7c19b5c5-723b-4601-ac64-84a6879911cc | 1 | 6 | 2 |  |  | M4 | jednostronne |  | 35 | 3 | 7 | 1 |  | drogowe | Krosno_Główna_M4_1 | Sodowa | 150 | Istniejąca | ENEA | 0.8 | 52.2247 | 16.8338 | drogowe |  |  |  | 0
151 | ac4a7987-bb00-56b4-aa1a-fd3e734581d4 | b18e1c94-252d-582e-8963-d682c3038e15 | Krosno | Główna | 7c19b5c5-723b-4601-ac64-84a6879911cc | 1 | 6 | 2 |  |  | M4 | jednostronne |  | 35 | 3 | 7 | 1.5 |  | drogowe | Krosno_Główna_M4_2 | Sodowa | 150 | Istniejąca | ENEA | 0.8 | 52.2273 | 16.8352 | drogowe |  |  |  | 0
154 | b221b7fe-9f0f-506d-bbac-9baa4a0bf2d5 | a384f09e-77f1-58df-a4e1-6102c35962ab | Krosno | Główna | 7c19b5c5-723b-4601-ac64-84a6879911cc | 1 | 6 | 2 |  |  | M4 | jednostronne |  | 35 | 3 | 7 | 1.5 |  | drogowe | Krosno_Główna_M4_2 | Sodowa | 150 | Istniejąca | ENEA | 0.8 | 52.2277 | 16.8355 | drogowe |  |  |  | 0
155 | b86c4f9d-2274-539c-8f30-d23d84539362 | 5b7b493e-761c-52e7-8067-66c53897632e | Krosno | Główna | 7c19b5c5-723b-4601-ac64-84a6879911cc | 1 | 6 | 2 |  |  | M4 | jednostronne |  | 35 | 3 | 7 | 1 |  | drogowe | Krosno_Główna_M4_1 | Sodowa | 150 | Istniejąca | ENEA | 0.8 | 52.2213 | 16.8316 | drogowe |  |  |  | 0
157 | bf564730-6997-505e-9fd6-5e62a9c6cc97 | 4639827b-c780-52d0-b987-f69dd0a5d1d3 | Krosno | Główna | 7c19b5c5-723b-4601-ac64-84a6879911cc | 1 | 6 | 2 |  |  | M4 | jednostronne |  | 35 | 3 | 7 | 1 |  | drogowe | Krosno_Główna_M4_1 | Sodowa | 150 | Istniejąca | ENEA | 0.8 | 52.2229 | 16.8326 | drogowe |  |  |  | 0
161 | e2c89689-033c-59e7-a944-9a5b19b6db7f | 986f4224-c827-50aa-8dd6-b32f528b084e | Krosno | Główna | 7c19b5c5-723b-4601-ac64-84a6879911cc | 1 | 6 | 2 |  |  | M4 | jednostronne |  | 35 | 3 | 7 | 1 |  | drogowe | Krosno_Główna_M4_1 | Sodowa | 150 | Istniejąca | ENEA | 0.8 | 52.2223 | 16.8322 | drogowe |  |  |  | 0
171 | f73287c4-ecf5-5f95-aedd-5e97398adde3 | 9e686c20-4359-52fe-91d0-2cacad151e92 | Krosno | Główna | 7c19b5c5-723b-4601-ac64-84a6879911cc | 1 | 6 | 2 |  |  | M4 | jednostronne |  | 35 | 3 | 7 | 1 |  | drogowe | Krosno_Główna_M4_1 | Sodowa | 150 | Istniejąca | ENEA | 0.8 | 52.2232 | 16.8328 | drogowe |  |  |  | 0
183 | 7a799981-85db-5c7e-8ce4-2c21761b46b9 | 18f53d99-dea1-51cd-98f9-acc1ccbf5b0a | Mosina | Szosa Poznańska | dd8868cd-57e5-4cfd-9f94-1c4a6d5fefb2 | 1 | 9 | 3 |  |  | M4 | jednostronne |  | 30 | 4 | 11 | 1 |  | drogowe | Mosina_Szosa Poznańska_M4_10 | Sodowa | 250 | Istniejąca | ENEA | 0.8 | 52.2501 | 16.8503 | drogowe |  |  |  | 0
184 | 7be167da-e7bc-59de-8887-21a64f5e2252 | 9c94176f-b075-5e8f-a029-cb630e778d1a | Mosina | Szosa Poznańska | dd8868cd-57e5-4cfd-9f94-1c4a6d5fefb2 | 1 | 9 | 3 |  |  | M4 | jednostronne |  | 30 | 4 | 11 | 1 |  | drogowe | Mosina_Szosa Poznańska_M4_10 | Sodowa | 250 | Istniejąca | ENEA | 0.8 | 52.2503 | 16.8504 | drogowe |  |  |  | 0
185 | daa1f07d-da07-5ea1-bb71-38eb92fa619e | 8c1d9e47-ceb1-5463-bfbc-42a966e9e129 | Mosina | Szosa Poznańska | dd8868cd-57e5-4cfd-9f94-1c4a6d5fefb2 | 1 | 9 | 3 |  |  | M4 | jednostronne |  | 30 | 4 | 11 | 1 |  | drogowe | Mosina_Szosa Poznańska_M4_10 | Sodowa | 250 | Istniejąca | ENEA | 0.8 | 52.2497 | 16.85 | drogowe |  |  |  | 0
186 | f963a10e-d9eb-5382-834a-48d052765be0 | 9b2bf79d-a8a3-5520-9fa5-c5c9e0de9416 | Mosina | Szosa Poznańska | dd8868cd-57e5-4cfd-9f94-1c4a6d5fefb2 | 1 | 9 | 3 |  |  | M4 | jednostronne |  | 30 | 4 | 11 | 2 |  | drogowe | Mosina_Szosa Poznańska_M4_12 | Sodowa | 250 | Istniejąca | ENEA | 0.8 | 52.2508 | 16.8506 | drogowe |  |  |  | 0
187 | fd129200-8996-59e6-a63c-0c55a0a9bbd0 | 62811fdd-e81f-5785-9a03-641ca8d490a2 | Mosina | Szosa Poznańska | dd8868cd-57e5-4cfd-9f94-1c4a6d5fefb2 | 1 | 9 | 3 |  |  | M4 | jednostronne |  | 30 | 4 | 11 | 1.5 |  | drogowe | Mosina_Szosa Poznańska_M4_11 | Sodowa | 250 | Istniejąca | ENEA | 0.8 | 52.2506 | 16.8505 | drogowe |  |  |  | 0
188 | 0431d22c-7d86-5964-8f75-227214b6d249 | 89024c52-11ca-591d-9657-b42928a7175d | Rogalinek | 431 | 1e0e7991-e8a9-4224-aad2-a7c178b12986 | 1 | 6 | 2 |  |  | M4 | jednostronne |  | 50 | 4 | 12 | 1 |  | drogowe | Rogalinek_431_M4_1 | Sodowa | 150 | Istniejąca | ENEA | 0.8 | 52.2482 | 16.9008 | drogowe |  |  |  | 0
189 | 1f4e9a2c-526b-57db-a646-80d24eac4247 | ab1ecfe2-0f47-5a60-8f61-abd19934f177 | Rogalinek | 431 | 1e0e7991-e8a9-4224-aad2-a7c178b12986 | 1 | 6 | 2 |  |  | M4 | jednostronne |  | 50 | 4 | 12 | 1 |  | drogowe | Rogalinek_431_M4_1 | Sodowa | 150 | Istniejąca | ENEA | 0.8 | 52.2485 | 16.9003 | drogowe |  |  |  | 0
190 | 7d693fc5-054f-5bd9-8a4f-c5cc0a8ebe46 | b1ee3247-0f77-5ba3-83bc-384e91dec3c1 | Rogalinek | 431 | 1e0e7991-e8a9-4224-aad2-a7c178b12986 | 1 | 6 | 2 |  |  | M4 | jednostronne |  | 50 | 4 | 12 | 1 |  | drogowe | Rogalinek_431_M4_1 | Sodowa | 150 | Istniejąca | ENEA | 0.8 | 52.2493 | 16.899 | drogowe |  |  |  | 0
191 | 7d69ef9b-f98c-5e06-8e63-ca7242511172 | a1acad59-2c39-51c7-9fa1-79c601a838d5 | Rogalinek | 431 | 1e0e7991-e8a9-4224-aad2-a7c178b12986 | 1 | 6 | 2 |  |  | M4 | jednostronne |  | 50 | 4 | 12 | 1 |  | drogowe | Rogalinek_431_M4_1 | Sodowa | 150 | Istniejąca | ENEA | 0.8 | 52.249 | 16.8995 | drogowe |  |  |  | 0
192 | 92f38297-e563-5469-9f54-6cbe647db398 | 9368aedc-c78a-510a-8835-acc7032ce6a0 | Rogalinek | 431 | 1e0e7991-e8a9-4224-aad2-a7c178b12986 | 1 | 6 | 2 |  |  | M4 | jednostronne |  | 50 | 4 | 12 | 1 |  | drogowe | Rogalinek_431_M4_1 | Sodowa | 150 | Istniejąca | ENEA | 0.8 | 52.2479 | 16.9013 | drogowe |  |  |  | 0
193 | 9b269df7-87d6-5d73-a253-4c5a570f2e30 | 5472a946-f8c0-5698-b844-fbdb60120de6 | Rogalinek | 431 | 1e0e7991-e8a9-4224-aad2-a7c178b12986 | 1 | 6 | 2 |  |  | M4 | jednostronne |  | 50 | 4 | 12 | 1 |  | drogowe | Rogalinek_431_M4_1 | Sodowa | 150 | Istniejąca | ENEA | 0.8 | 52.2495 | 16.8987 | drogowe |  |  |  | 0
194 | f4752d93-8389-5308-8fa7-239fa47a6973 | 2de0c863-db87-559e-b143-65c92c1c195e | Rogalinek | 431 | 1e0e7991-e8a9-4224-aad2-a7c178b12986 | 1 | 6 | 2 |  |  | M4 | jednostronne |  | 50 | 4 | 12 | 1 |  | drogowe | Rogalinek_431_M4_1 | Sodowa | 150 | Istniejąca | ENEA | 0.8 | 52.2477 | 16.9019 | drogowe |  |  |  | 0
195 | 21a6f4d7-5e6f-5560-bab2-5b1d73303805 | 81aeb980-d5b0-5d1b-b0c3-8aaef590acc8 | Mosina | Rondo Budzyń | 21a6680c-436a-4449-9ea4-a484e91fbc93 | 1 | 5 | 1 |  |  | C4 | jednostronne |  | 30 | 10 | 15 | 0.5 |  | drogowe | Mosina_Rondo Budzyń_C4_1 | Sodowa | 100 | Istniejąca | ENEA | 0.8 | 52.2452 | 16.8471 | drogowe |  |  |  | 0
196 | a66ec74c-a0b1-51e3-8914-e6e08a43152d | 81aeb980-d5b0-5d1b-b0c3-8aaef590acc8 | Mosina | Rondo Budzyń | 21a6680c-436a-4449-9ea4-a484e91fbc93 | 1 | 5 | 1 |  |  | C4 | jednostronne |  | 30 | 10 | 15 | 0.5 |  | drogowe | Mosina_Rondo Budzyń_C4_1 | Sodowa | 100 | Istniejąca | ENEA | 0.8 | 52.2452 | 16.8471 | drogowe |  |  |  | 0
197 | aa39723d-79fa-53c8-8d72-f8a05b1cc510 | 81aeb980-d5b0-5d1b-b0c3-8aaef590acc8 | Mosina | Rondo Budzyń | 21a6680c-436a-4449-9ea4-a484e91fbc93 | 1 | 5 | 1 |  |  | C4 | jednostronne |  | 30 | 10 | 15 | 0.5 |  | drogowe | Mosina_Rondo Budzyń_C4_1 | Sodowa | 100 | Istniejąca | ENEA | 0.8 | 52.2452 | 16.8471 | drogowe |  |  |  | 0
198 | b5d9d88c-930a-542e-8f70-d6c89d6a77d3 | 81aeb980-d5b0-5d1b-b0c3-8aaef590acc8 | Mosina | Rondo Budzyń | 21a6680c-436a-4449-9ea4-a484e91fbc93 | 1 | 5 | 1 |  |  | C4 | jednostronne |  | 30 | 10 | 15 | 0.5 |  | drogowe | Mosina_Rondo Budzyń_C4_1 | Sodowa | 100 | Istniejąca | ENEA | 0.8 | 52.2452 | 16.8471 | drogowe |  |  |  | 0
199 | c8babf53-67d9-5ebc-8eca-efd8d6eda860 | 81aeb980-d5b0-5d1b-b0c3-8aaef590acc8 | Mosina | Rondo Budzyń | 21a6680c-436a-4449-9ea4-a484e91fbc93 | 1 | 5 | 1 |  |  | C4 | jednostronne |  | 30 | 10 | 15 | 0.5 |  | drogowe | Mosina_Rondo Budzyń_C4_1 | Sodowa | 100 | Istniejąca | ENEA | 0.8 | 52.2452 | 16.8471 | drogowe |  |  |  | 0
200 | e106f5bc-3d5d-57e8-9724-9ec8eb626ee3 | 81aeb980-d5b0-5d1b-b0c3-8aaef590acc8 | Mosina | Rondo Budzyń | 21a6680c-436a-4449-9ea4-a484e91fbc93 | 1 | 5 | 1 |  |  | C4 | jednostronne |  | 30 | 10 | 15 | 0.5 |  | drogowe | Mosina_Rondo Budzyń_C4_1 | Sodowa | 100 | Istniejąca | ENEA | 0.8 | 52.2452 | 16.8471 | drogowe |  |  |  | 0
230 | 2d1e4eb8-1e38-5960-ac5a-05668db0814a | 68690f38-2525-5121-b949-784fe93c1c3f | Mosina | Pożegowska | 699ec1ec-fdf2-4a30-b844-95c922fdede9 | 1 | 6 | 2 |  |  | M5 | jednostronne |  | 40 | 4 | 10 | 0.5 |  | drogowe | Mosina_Pożegowska_M5_2 | Sodowa | 100 | Istniejąca | ENEA | 0.8 | 52.2528 | 16.8322 | drogowe |  |  |  | 0
234 | 4ef43c39-c1e0-5942-8b26-a52705c56eff | d60e6635-3d00-56fc-ae5f-bb96f586fa29 | Mosina | Pożegowska | 699ec1ec-fdf2-4a30-b844-95c922fdede9 | 1 | 6 | 2 |  |  | M5 | jednostronne |  | 40 | 4 | 10 | 0.5 |  | drogowe | Mosina_Pożegowska_M5_2 | Sodowa | 100 | Istniejąca | ENEA | 0.8 | 52.2534 | 16.831 | drogowe |  |  |  | 0
241 | 6cf88b5a-871d-537e-8fa4-f9c2d533271c | 7912ec4f-2c44-5097-b3e4-ccc87174b61a | Mosina | Pożegowska | 699ec1ec-fdf2-4a30-b844-95c922fdede9 | 1 | 6 | 2 |  |  | M5 | jednostronne |  | 40 | 4 | 10 | 0.5 |  | drogowe | Mosina_Pożegowska_M5_2 | Sodowa | 100 | Istniejąca | ENEA | 0.8 | 52.2522 | 16.8334 | drogowe |  |  |  | 0
245 | d36eddbb-b7a1-5cb7-8b0d-bf2627adbb57 | 8e90db54-94ca-543e-9c3f-85c53f633560 | Mosina | Pożegowska | 699ec1ec-fdf2-4a30-b844-95c922fdede9 | 1 | 6 | 2 |  |  | M5 | jednostronne |  | 40 | 4 | 10 | 0.5 |  | drogowe | Mosina_Pożegowska_M5_2 | Sodowa | 100 | Istniejąca | ENEA | 0.8 | 52.2524 | 16.833 | drogowe |  |  |  | 0
246 | d47276dd-36d0-5ffe-b5f9-d33dc3085894 | 24695d24-2311-5c1e-b332-cc51ce4952a4 | Mosina | Pożegowska | 699ec1ec-fdf2-4a30-b844-95c922fdede9 | 1 | 6 | 2 |  |  | M5 | jednostronne |  | 40 | 4 | 10 | 0.5 |  | drogowe | Mosina_Pożegowska_M5_2 | Sodowa | 100 | Istniejąca | ENEA | 0.8 | 52.253 | 16.8318 | drogowe |  |  |  | 0
251 | f3dc63b1-67f3-51b1-92f5-c4749710e085 | cee42caa-4f0c-5e84-a4d3-c9d362d204af | Mosina | Pożegowska | 699ec1ec-fdf2-4a30-b844-95c922fdede9 | 1 | 6 | 2 |  |  | M5 | jednostronne |  | 40 | 4 | 10 | 0.5 |  | drogowe | Mosina_Pożegowska_M5_2 | Sodowa | 100 | Istniejąca | ENEA | 0.8 | 52.252 | 16.8339 | drogowe |  |  |  | 0
252 | fdb07174-27db-552d-9ca0-06debbda0682 | a30ba25c-aa04-5f7c-9315-aa0db60e65b5 | Mosina | Pożegowska | 699ec1ec-fdf2-4a30-b844-95c922fdede9 | 1 | 6 | 2 |  |  | M5 | jednostronne |  | 40 | 4 | 10 | 0.5 |  | drogowe | Mosina_Pożegowska_M5_2 | Sodowa | 100 | Istniejąca | ENEA | 0.8 | 52.2527 | 16.8325 | drogowe |  |  |  | 0
280 | 02dab6c8-918a-52e5-8de5-2556f3686904 | 4fabde80-cfa9-5b02-8db8-8056a6adc2ac | Mosina | Marii Konopnickiej | 200983c2-4fe6-4eae-8e30-d691a7a68db0 | 1 | 6 | 2 |  |  | M4 | jednostronne |  | 47 | 2 | 10 | 1.5 |  | drogowe | Mosina_Marii Konopnickiej_M4_1 | Sodowa | 250 | Istniejąca | ENEA | 0.8 | 52.2396 | 16.8285 | drogowe |  |  |  | 0
281 | 1254daec-5a01-589d-b6a4-a225890dbe8e | c0ca89f1-45ce-5269-926a-7a78119a1b63 | Mosina | Marii Konopnickiej | 200983c2-4fe6-4eae-8e30-d691a7a68db0 | 1 | 6 | 2 |  |  | M4 | jednostronne |  | 47 | 2 | 10 | 1.5 |  | drogowe | Mosina_Marii Konopnickiej_M4_1 | Sodowa | 250 | Istniejąca | ENEA | 0.8 | 52.239 | 16.8281 | drogowe |  |  |  | 0
282 | 196f389d-d3c0-5911-818f-1eca3ee3dd83 | ca5870c4-80c2-55b8-87e0-c5712304373e | Mosina | Marii Konopnickiej | 200983c2-4fe6-4eae-8e30-d691a7a68db0 | 1 | 6 | 2 |  |  | M4 | jednostronne |  | 47 | 2 | 10 | 1.5 |  | drogowe | Mosina_Marii Konopnickiej_M4_1 | Sodowa | 250 | Istniejąca | ENEA | 0.8 | 52.2384 | 16.8277 | drogowe |  |  |  | 0
283 | 252e79e2-79ab-57c9-a087-c03bf9259e10 | 2e23cbc4-ed7c-5ac2-9556-568b94eed072 | Mosina | Marii Konopnickiej | 200983c2-4fe6-4eae-8e30-d691a7a68db0 | 1 | 6 | 2 |  |  | M4 | jednostronne |  | 47 | 2 | 10 | 1.5 |  | drogowe | Mosina_Marii Konopnickiej_M4_1 | Sodowa | 250 | Istniejąca | ENEA | 0.8 | 52.2397 | 16.8283 | drogowe |  |  |  | 0
284 | b3248c2f-aadd-5554-9ef2-184757290db6 | 01611620-6bf8-5b60-bce6-0c4e6e416d6f | Mosina | Marii Konopnickiej | 200983c2-4fe6-4eae-8e30-d691a7a68db0 | 1 | 6 | 2 |  |  | M4 | jednostronne |  | 47 | 2 | 10 | 1.5 |  | drogowe | Mosina_Marii Konopnickiej_M4_1 | Sodowa | 250 | Istniejąca | ENEA | 0.8 | 52.2401 | 16.8287 | drogowe |  |  |  | 0
285 | efb227cf-4160-5c50-a1bd-3873c5825078 | 805231b1-de29-5c2c-9bbe-b90f80da9d77 | Mosina | Marii Konopnickiej | 200983c2-4fe6-4eae-8e30-d691a7a68db0 | 1 | 6 | 2 |  |  | M4 | jednostronne |  | 47 | 2 | 10 | 1.5 |  | drogowe | Mosina_Marii Konopnickiej_M4_1 | Sodowa | 250 | Istniejąca | ENEA | 0.8 | 52.2373 | 16.8268 | drogowe |  |  |  | 0
286 | f7143a49-cd9b-5ce7-aca1-ff791adf1340 | 2bf75952-8489-5b32-a0bb-ac10db2a512c | Mosina | Marii Konopnickiej | 200983c2-4fe6-4eae-8e30-d691a7a68db0 | 1 | 6 | 2 |  |  | M4 | jednostronne |  | 47 | 2 | 10 | 1.5 |  | drogowe | Mosina_Marii Konopnickiej_M4_1 | Sodowa | 250 | Istniejąca | ENEA | 0.8 | 52.2378 | 16.8273 | drogowe |  |  |  | 0
287 | fc1dabaa-0c99-5131-8619-6db397c4d68d | 845a443e-0042-505f-848f-9ab53be0114d | Mosina | Marii Konopnickiej | 200983c2-4fe6-4eae-8e30-d691a7a68db0 | 1 | 6 | 2 |  |  | M4 | jednostronne |  | 47 | 2 | 10 | 1.5 |  | drogowe | Mosina_Marii Konopnickiej_M4_1 | Sodowa | 250 | Istniejąca | ENEA | 0.8 | 52.2368 | 16.8262 | drogowe |  |  |  | 0
290 | 0bfd6d40-657c-56be-8b92-006c43655193 | d5e106ef-cec2-5c61-b750-0e85e66d350e | Mosina | Szosa Poznańska | 3ee2670d-12a0-4f56-8189-fdd99940bae0 | 1 | 7 | 2 |  |  | M4 | jednostronne |  | 45 | 2 | 10 | 1 |  | drogowe | Mosina_Szosa Poznańska_M4_1 | Sodowa | 250 | Istniejąca | ENEA | 0.8 | 52.2489 | 16.8491 | drogowe |  |  |  | 0
291 | 318ce7df-806d-517d-93c0-415e9ec168b6 | 3a95a9eb-1329-531d-8e35-aae15ed94536 | Mosina | Szosa Poznańska | 3ee2670d-12a0-4f56-8189-fdd99940bae0 | 1 | 7 | 2 |  |  | M4 | jednostronne |  | 45 | 2 | 10 | 1 |  | drogowe | Mosina_Szosa Poznańska_M4_1 | Sodowa | 250 | Istniejąca | ENEA | 0.8 | 52.2486 | 16.8487 | drogowe |  |  |  | 0
292 | 343ab57f-da60-5d1d-a1a5-1c649e93ea05 | 27ea09ca-c62f-527b-b93b-f830463bee67 | Mosina | Szosa Poznańska | 3ee2670d-12a0-4f56-8189-fdd99940bae0 | 1 | 7 | 2 |  |  | M4 | jednostronne |  | 45 | 2 | 10 | 1 |  | drogowe | Mosina_Szosa Poznańska_M4_1 | Sodowa | 250 | Istniejąca | ENEA | 0.8 | 52.2482 | 16.8483 | drogowe |  |  |  | 0
293 | 34e2864c-8232-5401-8f5e-ba9d42938ed3 | bc558b09-bd90-59c0-8c64-73fef9871fb3 | Mosina | Szosa Poznańska | 3ee2670d-12a0-4f56-8189-fdd99940bae0 | 1 | 7 | 2 |  |  | M4 | jednostronne |  | 45 | 2 | 10 | 1 |  | drogowe | Mosina_Szosa Poznańska_M4_1 | Sodowa | 250 | Istniejąca | ENEA | 0.8 | 52.2493 | 16.8495 | drogowe |  |  |  | 0
294 | 443321f3-3277-57d7-8fbd-19b4a196b26c | 85837b7d-7b02-5771-ad68-89262d4d026d | Mosina | Szosa Poznańska | 3ee2670d-12a0-4f56-8189-fdd99940bae0 | 1 | 7 | 2 |  |  | M4 | jednostronne |  | 45 | 2 | 10 | 1.5 |  | drogowe | Mosina_Szosa Poznańska_M4_2 | Sodowa | 100 | Istniejąca | ENEA | 0.8 | 52.2454 | 16.8471 | drogowe |  |  |  | 0
295 | 4d1b9f91-42fd-52b7-b300-612c924ecad2 | f6ba2fce-6833-5018-9001-c59a38c23b01 | Mosina | Szosa Poznańska | 3ee2670d-12a0-4f56-8189-fdd99940bae0 | 1 | 7 | 2 |  |  | M4 | jednostronne |  | 45 | 2 | 10 | 2 |  | drogowe | Mosina_Szosa Poznańska_M4_3 | Sodowa | 250 | Istniejąca | ENEA | 0.8 | 52.2458 | 16.8471 | drogowe |  |  |  | 0
296 | 80e21f0b-6dcc-5f75-b1dd-0f713e955287 | 20419eec-3246-5004-a839-3fa631c9fdf5 | Mosina | Szosa Poznańska | 3ee2670d-12a0-4f56-8189-fdd99940bae0 | 1 | 7 | 2 |  |  | M4 | jednostronne |  | 45 | 2 | 10 | 1 |  | drogowe | Mosina_Szosa Poznańska_M4_1 | Sodowa | 250 | Istniejąca | ENEA | 0.8 | 52.2471 | 16.8473 | drogowe |  |  |  | 0
297 | 850ba622-cbbc-530e-bf50-02d0d7193069 | 000ef92f-fb70-5691-86d4-0bc398e98de6 | Mosina | Szosa Poznańska | 3ee2670d-12a0-4f56-8189-fdd99940bae0 | 1 | 7 | 2 |  |  | M4 | jednostronne |  | 45 | 2 | 10 | 2 |  | drogowe | Mosina_Szosa Poznańska_M4_3 | Sodowa | 250 | Istniejąca | ENEA | 0.8 | 52.2462 | 16.8471 | drogowe |  |  |  | 0
298 | 88350f75-cd31-56c9-a029-fef658b9789e | b333469c-ce4b-5650-a7d3-3569d8708032 | Mosina | Szosa Poznańska | 3ee2670d-12a0-4f56-8189-fdd99940bae0 | 1 | 7 | 2 |  |  | M4 | jednostronne |  | 45 | 2 | 10 | 1 |  | drogowe | Mosina_Szosa Poznańska_M4_1 | Sodowa | 250 | Istniejąca | ENEA | 0.8 | 52.2479 | 16.8478 | drogowe |  |  |  | 0
299 | 8db1667a-c99a-55df-91ab-3d6b11db02b3 | 85837b7d-7b02-5771-ad68-89262d4d026d | Mosina | Szosa Poznańska | 3ee2670d-12a0-4f56-8189-fdd99940bae0 | 1 | 7 | 2 |  |  | M4 | jednostronne |  | 45 | 2 | 10 | 1.5 |  | drogowe | Mosina_Szosa Poznańska_M4_2 | Sodowa | 100 | Istniejąca | ENEA | 0.8 | 52.2454 | 16.8471 | drogowe |  |  |  | 0
300 | bfb0158d-9db3-52e8-9211-94bde9773439 | 5dfb654b-ac3e-5f25-ae73-82f7f4ff8c4b | Mosina | Szosa Poznańska | 3ee2670d-12a0-4f56-8189-fdd99940bae0 | 1 | 7 | 2 |  |  | M4 | jednostronne |  | 45 | 2 | 10 | 2 |  | drogowe | Mosina_Szosa Poznańska_M4_3 | Sodowa | 250 | Istniejąca | ENEA | 0.8 | 52.2467 | 16.8471 | drogowe |  |  |  | 0
301 | e4136b9d-25f8-5abd-a51a-259333bc5e81 | 3028f275-cbfd-51be-9845-7847acb3acf3 | Mosina | Szosa Poznańska | 3ee2670d-12a0-4f56-8189-fdd99940bae0 | 1 | 7 | 2 |  |  | M4 | jednostronne |  | 45 | 2 | 10 | 1 |  | drogowe | Mosina_Szosa Poznańska_M4_1 | Sodowa | 250 | Istniejąca | ENEA | 0.8 | 52.2475 | 16.8475 | drogowe |  |  |  | 0
349 | 0381a343-df8e-5b50-a77e-65243b7d361e | 487af841-7b62-50bf-9dde-082540746899 | Krosinko | Stęszewska | acf5c72c-3f16-4f15-a8f8-57f53cf066bb | 1 | 5 | 1 |  |  | P3 | jednostronne |  | 50 | 5 | 10 | 1 |  | drogowe | Krosinko_Stęszewska_P3_1 | Sodowa | 100 | Istniejąca | ENEA | 0.8 | 52.2353 | 16.8129 | drogowe |  |  |  | 0
350 | 5ae39c06-9a9d-5337-852c-9df5cf5a4f5f | e828f3e9-eff7-551a-8940-6f177cbdccb0 | Krosinko | Stęszewska | acf5c72c-3f16-4f15-a8f8-57f53cf066bb | 1 | 5 | 1 |  |  | P3 | jednostronne |  | 50 | 5 | 10 | 1 |  | drogowe | Krosinko_Stęszewska_P3_1 | Sodowa | 100 | Istniejąca | ENEA | 0.8 | 52.2349 | 16.8132 | drogowe |  |  |  | 0
351 | 6157f880-7a22-5439-9088-b01b4bbb1373 | d0e7b54d-2cb8-5324-a9de-cc5b4c9c7a17 | Krosinko | Stęszewska | acf5c72c-3f16-4f15-a8f8-57f53cf066bb | 1 | 5 | 1 |  |  | P3 | jednostronne |  | 50 | 5 | 10 | 1 |  | drogowe | Krosinko_Stęszewska_P3_1 | Sodowa | 100 | Istniejąca | ENEA | 0.8 | 52.2337 | 16.814 | drogowe |  |  |  | 0
352 | 6e2a3907-c98f-5573-a09d-e72b07216dc7 | 4859e782-72c5-5e1c-97f9-8130f5862576 | Krosinko | Stęszewska | acf5c72c-3f16-4f15-a8f8-57f53cf066bb | 1 | 5 | 1 |  |  | P3 | jednostronne |  | 50 | 5 | 10 | 1 |  | drogowe | Krosinko_Stęszewska_P3_1 | Sodowa | 100 | Istniejąca | ENEA | 0.8 | 52.2358 | 16.8126 | drogowe |  |  |  | 0
353 | 84db114e-57dd-58c2-b3f4-3b4bf82b39f7 | a1b64ae3-c8f1-5bf3-ad64-1333de0d4c82 | Krosinko | Stęszewska | acf5c72c-3f16-4f15-a8f8-57f53cf066bb | 1 | 5 | 1 |  |  | P3 | jednostronne |  | 50 | 5 | 10 | 1 |  | drogowe | Krosinko_Stęszewska_P3_1 | Sodowa | 100 | Istniejąca | ENEA | 0.8 | 52.2362 | 16.8123 | drogowe |  |  |  | 0
354 | a7b244ac-8520-5ba7-9d4f-a6b0fc88bb06 | b6d21c36-db4c-5f7b-b61c-ccbf18d51965 | Krosinko | Stęszewska | acf5c72c-3f16-4f15-a8f8-57f53cf066bb | 1 | 5 | 1 |  |  | P3 | jednostronne |  | 50 | 5 | 10 | 1 |  | drogowe | Krosinko_Stęszewska_P3_1 | Sodowa | 100 | Istniejąca | ENEA | 0.8 | 52.2374 | 16.8119 | drogowe |  |  |  | 0
355 | ad6533c5-aee7-56db-be29-16f52cb3502b | 613534eb-1c14-5e30-aad7-e1a4300edc33 | Krosinko | Stęszewska | acf5c72c-3f16-4f15-a8f8-57f53cf066bb | 1 | 5 | 1 |  |  | P3 | jednostronne |  | 50 | 5 | 10 | 1 |  | drogowe | Krosinko_Stęszewska_P3_1 | Sodowa | 100 | Istniejąca | ENEA | 0.8 | 52.2345 | 16.8134 | drogowe |  |  |  | 0
356 | d028a320-3c18-5c70-866d-587ecf0e0e53 | dd31a768-7b19-5ea3-a8d0-354f5500f987 | Krosinko | Stęszewska | acf5c72c-3f16-4f15-a8f8-57f53cf066bb | 1 | 5 | 1 |  |  | P3 | jednostronne |  | 50 | 5 | 10 | 1 |  | drogowe | Krosinko_Stęszewska_P3_1 | Sodowa | 100 | Istniejąca | ENEA | 0.8 | 52.2367 | 16.8121 | drogowe |  |  |  | 0
357 | d03bdfaf-5726-5ffb-bf00-d0bb571d59c1 | e2caa71b-9476-5577-8822-a0abc80ee5fa | Krosinko | Stęszewska | acf5c72c-3f16-4f15-a8f8-57f53cf066bb | 1 | 5 | 1 |  |  | P3 | jednostronne |  | 50 | 5 | 10 | 1 |  | drogowe | Krosinko_Stęszewska_P3_1 | Sodowa | 100 | Istniejąca | ENEA | 0.8 | 52.2343 | 16.8136 | drogowe |  |  |  | 0
358 | d3b2a7b9-e350-5494-aacf-2aef5394cbaf | 656df2e2-8224-5e1a-91e9-9364a93d902e | Krosinko | Stęszewska | acf5c72c-3f16-4f15-a8f8-57f53cf066bb | 1 | 5 | 1 |  |  | P3 | jednostronne |  | 50 | 5 | 10 | 1 |  | drogowe | Krosinko_Stęszewska_P3_1 | Sodowa | 100 | Istniejąca | ENEA | 0.8 | 52.234 | 16.8138 | drogowe |  |  |  | 0
359 | f21c663c-e724-5043-81ed-89a2f1af9888 | 360476dc-a552-5d64-9695-83af57b86929 | Krosinko | Stęszewska | acf5c72c-3f16-4f15-a8f8-57f53cf066bb | 1 | 5 | 1 |  |  | P3 | jednostronne |  | 50 | 5 | 10 | 1 |  | drogowe | Krosinko_Stęszewska_P3_1 | Sodowa | 100 | Istniejąca | ENEA | 0.8 | 52.2371 | 16.8118 | drogowe |  |  |  | 0
386 | 0dddf8e0-daa9-5c99-b98e-c9855ae10325 | bbd84f33-ea09-5025-a765-41c4c904dee6 | Bolesławiec | Bolesławiec | 8edd6dba-d38b-49dc-afa3-6c3b1d5e8a90 | 1 | 5 | 1 |  |  | M5 | jednostronne |  | 55 | 4 | 8 | 1 |  | drogowe | Bolesławiec_Bolesławiec_M5_1 | Sodowa | 100 | Istniejąca | ENEA | 0.8 | 52.2126 | 16.7741 | drogowe |  |  |  | 0
387 | 11cd1c03-fe89-5adf-9838-8e4f0472714c | f0d713cb-a50d-5711-bfcd-d6b7c2f1c259 | Bolesławiec | Bolesławiec | 8edd6dba-d38b-49dc-afa3-6c3b1d5e8a90 | 1 | 5 | 1 |  |  | M5 | jednostronne |  | 55 | 4 | 8 | 1 |  | drogowe | Bolesławiec_Bolesławiec_M5_1 | Sodowa | 100 | Istniejąca | ENEA | 0.8 | 52.2123 | 16.766 | drogowe |  |  |  | 0
388 | 12165406-31df-52ba-8aca-c19e24351548 | 40d29814-f8a7-5110-8343-989cec5f5674 | Bolesławiec | Bolesławiec | 8edd6dba-d38b-49dc-afa3-6c3b1d5e8a90 | 1 | 5 | 1 |  |  | M5 | jednostronne |  | 55 | 4 | 8 | 1 |  | drogowe | Bolesławiec_Bolesławiec_M5_1 | Sodowa | 100 | Istniejąca | ENEA | 0.8 | 52.2123 | 16.7676 | drogowe |  |  |  | 0
389 | 16023228-49b8-58d4-b276-d141d9d04594 | 601cef89-3c4e-5ccd-926c-a6084185fc62 | Bolesławiec | Bolesławiec | 8edd6dba-d38b-49dc-afa3-6c3b1d5e8a90 | 1 | 5 | 1 |  |  | M5 | jednostronne |  | 55 | 4 | 8 | 1 |  | drogowe | Bolesławiec_Bolesławiec_M5_1 | Sodowa | 100 | Istniejąca | ENEA | 0.8 | 52.2123 | 16.7708 | drogowe |  |  |  | 0
390 | 1e2eecbf-6222-59a1-b5e4-54b80e433813 | 5b01358e-a602-5ab8-b89d-becb3f645e04 | Bolesławiec | Bolesławiec | 8edd6dba-d38b-49dc-afa3-6c3b1d5e8a90 | 1 | 5 | 1 |  |  | M5 | jednostronne |  | 55 | 4 | 8 | 1 |  | drogowe | Bolesławiec_Bolesławiec_M5_1 | Sodowa | 100 | Istniejąca | ENEA | 0.8 | 52.2123 | 16.7715 | drogowe |  |  |  | 0
391 | 47cea78e-029c-5114-a200-9add7bf2b5dc | 4ac6a98c-d0a7-5a01-9102-9a05ecb3d706 | Bolesławiec | Bolesławiec | 8edd6dba-d38b-49dc-afa3-6c3b1d5e8a90 | 1 | 5 | 1 |  |  | M5 | jednostronne |  | 55 | 4 | 8 | 1 |  | drogowe | Bolesławiec_Bolesławiec_M5_1 | Sodowa | 100 | Istniejąca | ENEA | 0.8 | 52.2125 | 16.7734 | drogowe |  |  |  | 0
392 | 55178441-121c-5fb3-a2b8-dc89d11a2549 | 19a7bdb4-1254-5bc3-aeab-4889c5081668 | Bolesławiec | Bolesławiec | 8edd6dba-d38b-49dc-afa3-6c3b1d5e8a90 | 1 | 5 | 1 |  |  | M5 | jednostronne |  | 55 | 4 | 8 | 1 |  | drogowe | Bolesławiec_Bolesławiec_M5_1 | Sodowa | 100 | Istniejąca | ENEA | 0.8 | 52.2123 | 16.7693 | drogowe |  |  |  | 0
393 | 69fe20b3-e752-504d-96d6-bccd547da4f9 | 8457197a-5dbe-5134-baf1-31714b8e93a5 | Bolesławiec | Bolesławiec | 8edd6dba-d38b-49dc-afa3-6c3b1d5e8a90 | 1 | 5 | 1 |  |  | M5 | jednostronne |  | 55 | 4 | 8 | 1 |  | drogowe | Bolesławiec_Bolesławiec_M5_1 | Sodowa | 100 | Istniejąca | ENEA | 0.8 | 52.2126 | 16.7785 | drogowe |  |  |  | 0
394 | 7584114e-f165-57a4-8df3-d7923adbe1bb | 918bc20f-e880-5f3f-8407-dc7616f29af2 | Bolesławiec | Bolesławiec | 8edd6dba-d38b-49dc-afa3-6c3b1d5e8a90 | 1 | 5 | 1 |  |  | M5 | jednostronne |  | 55 | 4 | 8 | 1 |  | drogowe | Bolesławiec_Bolesławiec_M5_1 | Sodowa | 100 | Istniejąca | ENEA | 0.8 | 52.2126 | 16.7779 | drogowe |  |  |  | 0
395 | 8cd23270-c419-5055-944e-f16473510fd6 | 68409594-3f72-5fb9-9dd4-d1cd0cc49eb7 | Bolesławiec | Bolesławiec | 8edd6dba-d38b-49dc-afa3-6c3b1d5e8a90 | 1 | 5 | 1 |  |  | M5 | jednostronne |  | 55 | 4 | 8 | 1 |  | drogowe | Bolesławiec_Bolesławiec_M5_1 | Sodowa | 100 | Istniejąca | ENEA | 0.8 | 52.2123 | 16.7701 | drogowe |  |  |  | 0
396 | a08188a2-d965-5358-bf84-1fc9a7c8176c | 15d72f75-297e-5535-a013-666709f6f591 | Bolesławiec | Bolesławiec | 8edd6dba-d38b-49dc-afa3-6c3b1d5e8a90 | 1 | 5 | 1 |  |  | M5 | jednostronne |  | 55 | 4 | 8 | 1 |  | drogowe | Bolesławiec_Bolesławiec_M5_1 | Sodowa | 100 | Istniejąca | ENEA | 0.8 | 52.2123 | 16.7684 | drogowe |  |  |  | 0
397 | b5e7eb5c-ea9f-5df9-979f-1c53c8073777 | d0227b52-98cb-565b-b472-6bb3fd8561fc | Bolesławiec | Bolesławiec | 8edd6dba-d38b-49dc-afa3-6c3b1d5e8a90 | 1 | 5 | 1 |  |  | M5 | jednostronne |  | 55 | 4 | 8 | 1 |  | drogowe | Bolesławiec_Bolesławiec_M5_1 | Sodowa | 100 | Istniejąca | ENEA | 0.8 | 52.2126 | 16.7792 | drogowe |  |  |  | 0
398 | c8767c73-b464-5354-a79a-e718886e8051 | 8ae583fd-6ad0-5f9c-a966-5769658516d0 | Bolesławiec | Bolesławiec | 8edd6dba-d38b-49dc-afa3-6c3b1d5e8a90 | 1 | 5 | 1 |  |  | M5 | jednostronne |  | 55 | 4 | 8 | 1 |  | drogowe | Bolesławiec_Bolesławiec_M5_1 | Sodowa | 100 | Istniejąca | ENEA | 0.8 | 52.2123 | 16.7668 | drogowe |  |  |  | 0
399 | cb79226f-a518-5720-a5ef-b942d99c0738 | b66681bb-7960-5656-be15-f3cab8547454 | Bolesławiec | Bolesławiec | 8edd6dba-d38b-49dc-afa3-6c3b1d5e8a90 | 1 | 5 | 1 |  |  | M5 | jednostronne |  | 55 | 4 | 8 | 1 |  | drogowe | Bolesławiec_Bolesławiec_M5_1 | Sodowa | 100 | Istniejąca | ENEA | 0.8 | 52.2126 | 16.7765 | drogowe |  |  |  | 0
400 | cec0e309-596b-5713-810e-97b9f43ec7d9 | fb9bb5c6-842e-5c50-aa15-610de9ca7ef3 | Bolesławiec | Bolesławiec | 8edd6dba-d38b-49dc-afa3-6c3b1d5e8a90 | 1 | 5 | 1 |  |  | M5 | jednostronne |  | 55 | 4 | 8 | 1 |  | drogowe | Bolesławiec_Bolesławiec_M5_1 | Sodowa | 100 | Istniejąca | ENEA | 0.8 | 52.2126 | 16.7757 | drogowe |  |  |  | 0
401 | e50416ae-d04e-5a7e-993c-514df508d0ae | 773e420f-c91d-56d1-8737-bc8cdcb7fc70 | Bolesławiec | Bolesławiec | 8edd6dba-d38b-49dc-afa3-6c3b1d5e8a90 | 1 | 5 | 1 |  |  | M5 | jednostronne |  | 55 | 4 | 8 | 1 |  | drogowe | Bolesławiec_Bolesławiec_M5_1 | Sodowa | 100 | Istniejąca | ENEA | 0.8 | 52.2126 | 16.7773 | drogowe |  |  |  | 0
402 | e9b4b8fd-233d-568d-bc2b-dba52634a303 | f192cb39-a659-5f8d-bf61-a654fa9cfc00 | Bolesławiec | Bolesławiec | 8edd6dba-d38b-49dc-afa3-6c3b1d5e8a90 | 1 | 5 | 1 |  |  | M5 | jednostronne |  | 55 | 4 | 8 | 1 |  | drogowe | Bolesławiec_Bolesławiec_M5_1 | Sodowa | 100 | Istniejąca | ENEA | 0.8 | 52.2126 | 16.7749 | drogowe |  |  |  | 0
416 | 089e4d47-c666-5aeb-9dfa-bd78ff05b49f | 4663ca27-5177-5110-8531-a1fb8e5cdd31 | Daszewice | Piotrowska | 3574aeba-064e-4b94-ac08-edf7880458c0 | 1 | 6 | 2 |  |  | M5 | jednostronne |  | 45 | 4 | 10.5 | 1 |  | drogowe | Daszewice_Piotrowska_M5_1 | Sodowa | 100 | Istniejąca | ENEA | 0.8 | 52.302 | 16.9596 | drogowe |  |  |  | 0
417 | 0927d5b9-192b-5c26-815b-a95579732436 | 6f285f32-3ad5-577b-a3b9-7a75f11a4766 | Daszewice | Piotrowska | 3574aeba-064e-4b94-ac08-edf7880458c0 | 1 | 6 | 2 |  |  | M5 | jednostronne |  | 45 | 4 | 10.5 | 1 |  | drogowe | Daszewice_Piotrowska_M5_1 | Sodowa | 100 | Istniejąca | ENEA | 0.8 | 52.3052 | 16.9662 | drogowe |  |  |  | 0
418 | 096753b9-c8bb-5a1d-b4c7-1d1a53fbda53 | 97da816f-c965-5592-85e9-80c4ccaaf669 | Daszewice | Piotrowska | 3574aeba-064e-4b94-ac08-edf7880458c0 | 1 | 6 | 2 |  |  | M5 | jednostronne |  | 45 | 4 | 10.5 | 1 |  | drogowe | Daszewice_Piotrowska_M5_1 | Sodowa | 100 | Istniejąca | ENEA | 0.8 | 52.3007 | 16.958 | drogowe |  |  |  | 0
419 | 11fe7e77-5c59-5a6e-b2ef-634f661f9188 | d1d0a4cd-3173-53cf-8f00-8d0b4ffecfbd | Daszewice | Piotrowska | 3574aeba-064e-4b94-ac08-edf7880458c0 | 1 | 6 | 2 |  |  | M5 | jednostronne |  | 45 | 4 | 10.5 | 1 |  | drogowe | Daszewice_Piotrowska_M5_1 | Sodowa | 100 | Istniejąca | ENEA | 0.8 | 52.3048 | 16.9651 | drogowe |  |  |  | 0
420 | 1cd64341-d71d-52c5-b2f6-9dc65dc2edf4 | cc8d6261-cc4e-545e-9897-77b298ac9727 | Daszewice | Piotrowska | 3574aeba-064e-4b94-ac08-edf7880458c0 | 1 | 6 | 2 |  |  | M5 | jednostronne |  | 45 | 4 | 10.5 | 1 |  | drogowe | Daszewice_Piotrowska_M5_1 | Sodowa | 100 | Istniejąca | ENEA | 0.8 | 52.3055 | 16.9668 | drogowe |  |  |  | 0
421 | 1d35fbcc-b1ed-5144-ab05-2b3d34c8202b | 023d847b-c6d8-509c-b7ed-2ed827f44563 | Daszewice | Piotrowska | 3574aeba-064e-4b94-ac08-edf7880458c0 | 1 | 6 | 2 |  |  | M5 | jednostronne |  | 45 | 4 | 10.5 | 1 |  | drogowe | Daszewice_Piotrowska_M5_1 | Sodowa | 100 | Istniejąca | ENEA | 0.8 | 52.3026 | 16.9603 | drogowe |  |  |  | 0
422 | 235a340b-f783-5b13-bf5f-ffcef9d2f173 | 22d90683-5887-5f6e-b299-2cb0a79c7819 | Daszewice | Piotrowska | 3574aeba-064e-4b94-ac08-edf7880458c0 | 1 | 6 | 2 |  |  | M5 | jednostronne |  | 45 | 4 | 10.5 | 1 |  | drogowe | Daszewice_Piotrowska_M5_1 | Sodowa | 100 | Istniejąca | ENEA | 0.8 | 52.3059 | 16.9679 | drogowe |  |  |  | 0
423 | 250e9aa1-9bb5-505c-bc0f-4c59ce98c15b | 16fb80c7-3f47-5f15-a010-e62c256c4a29 | Daszewice | Piotrowska | 3574aeba-064e-4b94-ac08-edf7880458c0 | 1 | 6 | 2 |  |  | M5 | jednostronne |  | 45 | 4 | 10.5 | 1 |  | drogowe | Daszewice_Piotrowska_M5_1 | Sodowa | 100 | Istniejąca | ENEA | 0.8 | 52.3002 | 16.9576 | drogowe |  |  |  | 0
424 | 26e3ea14-90a3-55b6-b12a-4802609c63f9 | 270f595b-fb3b-5b67-8a4c-64b1f5472d7d | Daszewice | Piotrowska | 3574aeba-064e-4b94-ac08-edf7880458c0 | 1 | 6 | 2 |  |  | M5 | jednostronne |  | 45 | 4 | 10.5 | 1 |  | drogowe | Daszewice_Piotrowska_M5_1 | Sodowa | 100 | Istniejąca | ENEA | 0.8 | 52.3004 | 16.9578 | drogowe |  |  |  | 0
425 | 285f15f1-2e19-5f7c-bc03-2e317e5bd4f4 | 84b52b28-3d10-51ba-9a0f-6b736077d271 | Daszewice | Piotrowska | 3574aeba-064e-4b94-ac08-edf7880458c0 | 1 | 6 | 2 |  |  | M5 | jednostronne |  | 45 | 4 | 10.5 | 1 |  | drogowe | Daszewice_Piotrowska_M5_1 | Sodowa | 100 | Istniejąca | ENEA | 0.8 | 52.3023 | 16.96 | drogowe |  |  |  | 0
426 | 30f3439b-1487-5f96-8dbc-31b327f602a6 | 5645f9c4-8a65-51df-84ae-0678c1eb648b | Daszewice | Piotrowska | 3574aeba-064e-4b94-ac08-edf7880458c0 | 1 | 6 | 2 |  |  | M5 | jednostronne |  | 45 | 4 | 10.5 | 1 |  | drogowe | Daszewice_Piotrowska_M5_1 | Sodowa | 100 | Istniejąca | ENEA | 0.8 | 52.301 | 16.9584 | drogowe |  |  |  | 0
427 | 6105856b-a00c-5736-88a8-2aa3b2af0931 | 5f913617-cfb3-56a5-be09-183f08884faa | Daszewice | Piotrowska | 3574aeba-064e-4b94-ac08-edf7880458c0 | 1 | 6 | 2 |  |  | M5 | jednostronne |  | 45 | 4 | 10.5 | 1 |  | drogowe | Daszewice_Piotrowska_M5_1 | Sodowa | 100 | Istniejąca | ENEA | 0.8 | 52.3039 | 16.963 | drogowe |  |  |  | 0
428 | 69b3e6bd-c561-5430-9d81-2396bc593e4b | d3e9110d-898d-5452-884f-ca7491c53186 | Daszewice | Piotrowska | 3574aeba-064e-4b94-ac08-edf7880458c0 | 1 | 6 | 2 |  |  | M5 | jednostronne |  | 45 | 4 | 10.5 | 1 |  | drogowe | Daszewice_Piotrowska_M5_1 | Sodowa | 100 | Istniejąca | ENEA | 0.8 | 52.3029 | 16.9607 | drogowe |  |  |  | 0
429 | 70e46ebb-c690-5705-977d-3209e51c0598 | 95d3d536-f201-5704-aeff-f0cd8146b263 | Daszewice | Piotrowska | 3574aeba-064e-4b94-ac08-edf7880458c0 | 1 | 6 | 2 |  |  | M5 | jednostronne |  | 45 | 4 | 10.5 | 1 |  | drogowe | Daszewice_Piotrowska_M5_1 | Sodowa | 100 | Istniejąca | ENEA | 0.8 | 52.3045 | 16.9646 | drogowe |  |  |  | 0
430 | 74e982eb-b765-568c-b09d-077a470d2ad6 | 8d81bd53-78cf-5c2d-81dd-1e33344f959f | Daszewice | Piotrowska | 3574aeba-064e-4b94-ac08-edf7880458c0 | 1 | 6 | 2 |  |  | M5 | jednostronne |  | 45 | 4 | 10.5 | 1 |  | drogowe | Daszewice_Piotrowska_M5_1 | Sodowa | 100 | Istniejąca | ENEA | 0.8 | 52.306 | 16.9684 | drogowe |  |  |  | 0
431 | 7874190e-49d6-526e-a363-ad2f1f9b2868 | 255d2ed1-ed16-529f-af78-6a67aca8d0b1 | Daszewice | Piotrowska | 3574aeba-064e-4b94-ac08-edf7880458c0 | 1 | 6 | 2 |  |  | M5 | jednostronne |  | 45 | 4 | 10.5 | 1 |  | drogowe | Daszewice_Piotrowska_M5_1 | Sodowa | 100 | Istniejąca | ENEA | 0.8 | 52.3012 | 16.9586 | drogowe |  |  |  | 0
432 | 7a002142-6ba8-5e85-aac7-b8dc850f63c2 | 565a04a8-d52a-50c1-954e-dce95f0be14b | Daszewice | Piotrowska | 3574aeba-064e-4b94-ac08-edf7880458c0 | 1 | 6 | 2 |  |  | M5 | jednostronne |  | 45 | 4 | 10.5 | 1 |  | drogowe | Daszewice_Piotrowska_M5_1 | Sodowa | 100 | Istniejąca | ENEA | 0.8 | 52.3062 | 16.969 | drogowe |  |  |  | 0
433 | 7a2917de-c2dc-58df-8a0b-8d365d8b4174 | 52b91561-d4c2-5f67-abad-a15f2bd74113 | Daszewice | Piotrowska | 3574aeba-064e-4b94-ac08-edf7880458c0 | 1 | 6 | 2 |  |  | M5 | jednostronne |  | 45 | 4 | 10.5 | 1 |  | drogowe | Daszewice_Piotrowska_M5_1 | Sodowa | 100 | Istniejąca | ENEA | 0.8 | 52.305 | 16.9657 | drogowe |  |  |  | 0
434 | 8d517ce7-cf96-54f8-aeb1-d1d192ee4ef4 | 1d079ad6-8227-5ce3-9b58-86ffd1a53174 | Daszewice | Piotrowska | 3574aeba-064e-4b94-ac08-edf7880458c0 | 1 | 6 | 2 |  |  | M5 | jednostronne |  | 45 | 4 | 10.5 | 1 |  | drogowe | Daszewice_Piotrowska_M5_1 | Sodowa | 100 | Istniejąca | ENEA | 0.8 | 52.3033 | 16.9616 | drogowe |  |  |  | 0
435 | a2d996ce-516b-552b-98e2-a992661c00e5 | 985be73b-7d05-5fad-90d3-6b072b090be3 | Daszewice | Piotrowska | 3574aeba-064e-4b94-ac08-edf7880458c0 | 1 | 6 | 2 |  |  | M5 | jednostronne |  | 45 | 4 | 10.5 | 1 |  | drogowe | Daszewice_Piotrowska_M5_1 | Sodowa | 100 | Istniejąca | ENEA | 0.8 | 52.3017 | 16.9592 | drogowe |  |  |  | 0
436 | abab439b-4990-55a8-9202-dc28a63bd1f0 | 568043ee-0359-573f-a3c7-b8ab77572e3f | Daszewice | Piotrowska | 3574aeba-064e-4b94-ac08-edf7880458c0 | 1 | 6 | 2 |  |  | M5 | jednostronne |  | 45 | 4 | 10.5 | 1 |  | drogowe | Daszewice_Piotrowska_M5_1 | Sodowa | 100 | Istniejąca | ENEA | 0.8 | 52.3015 | 16.959 | drogowe |  |  |  | 0
437 | b6432835-371f-594c-ad93-5c783d3eb41a | 79b855e8-dddc-559c-81c1-e8db1a14b882 | Daszewice | Piotrowska | 3574aeba-064e-4b94-ac08-edf7880458c0 | 1 | 6 | 2 |  |  | M5 | jednostronne |  | 45 | 4 | 10.5 | 1 |  | drogowe | Daszewice_Piotrowska_M5_1 | Sodowa | 100 | Istniejąca | ENEA | 0.8 | 52.3031 | 16.961 | drogowe |  |  |  | 0
438 | bb213852-c2bf-5c0b-a314-bb192b7dca85 | 3d8d5d36-5f69-54b4-9504-5fca094a7f30 | Daszewice | Piotrowska | 3574aeba-064e-4b94-ac08-edf7880458c0 | 1 | 6 | 2 |  |  | M5 | jednostronne |  | 45 | 4 | 10.5 | 1 |  | drogowe | Daszewice_Piotrowska_M5_1 | Sodowa | 100 | Istniejąca | ENEA | 0.8 | 52.3041 | 16.9635 | drogowe |  |  |  | 0
439 | bee47a68-17d6-53e5-9bd5-e103c518b4df | bb22d0d8-a865-5005-8554-c1d3c9c78215 | Daszewice | Piotrowska | 3574aeba-064e-4b94-ac08-edf7880458c0 | 1 | 6 | 2 |  |  | M5 | jednostronne |  | 45 | 4 | 10.5 | 1 |  | drogowe | Daszewice_Piotrowska_M5_1 | Sodowa | 100 | Istniejąca | ENEA | 0.8 | 52.3035 | 16.9621 | drogowe |  |  |  | 0
440 | cfd85d3e-e0aa-50f4-8af8-c633c7f71221 | 33336ba0-6286-5769-a561-5e829c25882b | Daszewice | Piotrowska | 3574aeba-064e-4b94-ac08-edf7880458c0 | 1 | 6 | 2 |  |  | M5 | jednostronne |  | 45 | 4 | 10.5 | 1 |  | drogowe | Daszewice_Piotrowska_M5_1 | Sodowa | 100 | Istniejąca | ENEA | 0.8 | 52.3043 | 16.9641 | drogowe |  |  |  | 0
441 | d1d1bf2b-a237-55ad-837d-7b9e97a74b46 | e891339d-06df-59b1-86bd-5389a33cf14d | Daszewice | Piotrowska | 3574aeba-064e-4b94-ac08-edf7880458c0 | 1 | 6 | 2 |  |  | M5 | jednostronne |  | 45 | 4 | 10.5 | 1 |  | drogowe | Daszewice_Piotrowska_M5_1 | Sodowa | 100 | Istniejąca | ENEA | 0.8 | 52.3057 | 16.9674 | drogowe |  |  |  | 0
442 | d5362bd9-866b-51b0-b02b-afe85ba4724a | 1776c200-fba2-5076-8ea7-6f7943b3aae9 | Daszewice | Piotrowska | 3574aeba-064e-4b94-ac08-edf7880458c0 | 1 | 6 | 2 |  |  | M5 | jednostronne |  | 45 | 4 | 10.5 | 1 |  | drogowe | Daszewice_Piotrowska_M5_1 | Sodowa | 100 | Istniejąca | ENEA | 0.8 | 52.3037 | 16.9626 | drogowe |  |  |  | 0
496 | 049400a3-fd97-52ec-8255-185168e17683 | f743d4ae-e9e1-5233-a08a-6642b60a4081 | Pecna | Główna | 1c81f8f2-5088-4dd8-9082-3d81fffd926b | 1 | 6 | 2 |  |  | M4 | jednostronne |  | 35 | 4 | 9 | 1.5 |  | drogowe | Pecna_Główna_M4_2 | Sodowa | 150 | Istniejąca | ENEA | 0.8 | 52.1817 | 16.8041 | drogowe |  |  |  | 0
497 | 06314162-5d7c-5915-9d5e-98835089783c | 5ebba1ab-a23a-5e7d-934b-20f567d426be | Pecna | Główna | 1c81f8f2-5088-4dd8-9082-3d81fffd926b | 1 | 6 | 2 |  |  | M4 | jednostronne |  | 35 | 4 | 9 | 1.5 |  | drogowe | Pecna_Główna_M4_2 | Sodowa | 150 | Istniejąca | ENEA | 0.8 | 52.1821 | 16.8017 | drogowe |  |  |  | 0
498 | 080b3d55-7836-5c6e-a71d-ce9afc8d7b71 | 06c7f060-616c-5938-8d4e-d82dc1a5f38e | Pecna | Główna | 1c81f8f2-5088-4dd8-9082-3d81fffd926b | 1 | 6 | 2 |  |  | M4 | jednostronne |  | 35 | 4 | 9 | 1.5 |  | drogowe | Pecna_Główna_M4_2 | Sodowa | 150 | Istniejąca | ENEA | 0.8 | 52.1874 | 16.7908 | drogowe |  |  |  | 0
499 | 097ee5c1-e2bf-5ccc-a4b0-1840322206bd | 33d9bda8-790e-5603-b561-77dd96ab8296 | Pecna | Główna | 1c81f8f2-5088-4dd8-9082-3d81fffd926b | 1 | 6 | 2 |  |  | M4 | jednostronne |  | 35 | 4 | 9 | 1 |  | drogowe | Pecna_Główna_M4_1 | Sodowa | 150 | Istniejąca | ENEA | 0.8 | 52.1875 | 16.7904 | drogowe |  |  |  | 0
500 | 14944e50-9f4c-585e-8685-83c0ef267b8b | 6221039c-93d2-55cc-8345-a9e9e8fb3d4b | Pecna | Główna | 1c81f8f2-5088-4dd8-9082-3d81fffd926b | 1 | 6 | 2 |  |  | M4 | jednostronne |  | 35 | 4 | 9 | 1 |  | drogowe | Pecna_Główna_M4_1 | Sodowa | 150 | Istniejąca | ENEA | 0.8 | 52.1866 | 16.7961 | drogowe |  |  |  | 0
501 | 2799a91f-0d6b-5ea4-80ae-a25c87ea6ad8 | efddeccb-2620-5b19-b851-2afeb20fd272 | Pecna | Główna | 1c81f8f2-5088-4dd8-9082-3d81fffd926b | 1 | 6 | 2 |  |  | M4 | jednostronne |  | 35 | 4 | 9 | 1.5 |  | drogowe | Pecna_Główna_M4_2 | Sodowa | 150 | Istniejąca | ENEA | 0.8 | 52.1821 | 16.802 | drogowe |  |  |  | 0
502 | 27b11275-df95-59ae-8a97-793eafc4de74 | d77141b5-809e-5aaf-ab7e-57417cec61c0 | Pecna | Główna | 1c81f8f2-5088-4dd8-9082-3d81fffd926b | 1 | 6 | 2 |  |  | M4 | jednostronne |  | 35 | 4 | 9 | 1 |  | drogowe | Pecna_Główna_M4_1 | Sodowa | 150 | Istniejąca | ENEA | 0.8 | 52.1838 | 16.7992 | drogowe |  |  |  | 0
503 | 2e4c6902-824e-511f-8879-975d592a1b2f | 4ab6008b-e84d-523f-bbb2-4e8b4fdb8d79 | Pecna | Główna | 1c81f8f2-5088-4dd8-9082-3d81fffd926b | 1 | 6 | 2 |  |  | M4 | jednostronne |  | 35 | 4 | 9 | 1 |  | drogowe | Pecna_Główna_M4_1 | Sodowa | 150 | Istniejąca | ENEA | 0.8 | 52.1854 | 16.7982 | drogowe |  |  |  | 0
504 | 2ed2159b-2f00-5df0-ba5e-0b559e1156fc | dade98e3-14cb-5c8c-9dd3-2e171e5f8065 | Pecna | Główna | 1c81f8f2-5088-4dd8-9082-3d81fffd926b | 1 | 6 | 2 |  |  | M4 | jednostronne |  | 35 | 4 | 9 | 1 |  | drogowe | Pecna_Główna_M4_1 | Sodowa | 150 | Istniejąca | ENEA | 0.8 | 52.1847 | 16.7989 | drogowe |  |  |  | 0
505 | 38646a7d-eaf0-551e-a633-45d79f732149 | 1998ab69-08d0-5740-aeed-0b686effb43a | Pecna | Główna | 1c81f8f2-5088-4dd8-9082-3d81fffd926b | 1 | 6 | 2 |  |  | M4 | jednostronne |  | 35 | 4 | 9 | 1 |  | drogowe | Pecna_Główna_M4_1 | Sodowa | 150 | Istniejąca | ENEA | 0.8 | 52.1861 | 16.7973 | drogowe |  |  |  | 0
506 | 45f9659a-45b0-53f2-84ed-2d99620ac053 | 24d5a3fe-369e-5385-9a47-4352f7ee7fa3 | Pecna | Główna | 1c81f8f2-5088-4dd8-9082-3d81fffd926b | 1 | 6 | 2 |  |  | M4 | jednostronne |  | 35 | 4 | 9 | 1 |  | drogowe | Pecna_Główna_M4_1 | Sodowa | 150 | Istniejąca | ENEA | 0.8 | 52.1869 | 16.7944 | drogowe |  |  |  | 0
507 | 4a73f4de-8507-4b1e-96f8-304d1e070a53 | b3ac0d53-bcf2-4144-872a-56defca65e4b | Pecna | Główna | 1c81f8f2-5088-4dd8-9082-3d81fffd926b | 1 | 6 | 2 |  |  | M4 | jednostronne |  | 35 | 4 | 9 | 1 |  | drogowe | Pecna_Główna_M4_1 | Sodowa | 150 | Istniejąca | ENEA | 0.8 | 52.1873 | 16.7907 | drogowe |  |  |  | 0
508 | 4b31fc0c-bdde-5ad7-93cb-321a596bc24f | 1f648e84-87db-550d-b0e3-705f5bc82b7a | Pecna | Główna | 1c81f8f2-5088-4dd8-9082-3d81fffd926b | 1 | 6 | 2 |  |  | M4 | jednostronne |  | 35 | 4 | 9 | 1.5 |  | drogowe | Pecna_Główna_M4_2 | Sodowa | 150 | Istniejąca | ENEA | 0.8 | 52.1823 | 16.8011 | drogowe |  |  |  | 0
509 | 54765f63-98cd-5629-8267-552cc01b5cbd | 5b93f862-d2d3-5fb2-b791-4758f5777e41 | Pecna | Główna | 1c81f8f2-5088-4dd8-9082-3d81fffd926b | 1 | 6 | 2 |  |  | M4 | jednostronne |  | 35 | 4 | 9 | 1 |  | drogowe | Pecna_Główna_M4_1 | Sodowa | 150 | Istniejąca | ENEA | 0.8 | 52.1871 | 16.793 | drogowe |  |  |  | 0
510 | 67581ed2-baea-5beb-b3b3-cef8fe3c4207 | 55fef06f-457d-550f-abee-f2d4132b144d | Pecna | Główna | 1c81f8f2-5088-4dd8-9082-3d81fffd926b | 1 | 6 | 2 |  |  | M4 | jednostronne |  | 35 | 4 | 9 | 1 |  | drogowe | Pecna_Główna_M4_1 | Sodowa | 150 | Istniejąca | ENEA | 0.8 | 52.1872 | 16.7925 | drogowe |  |  |  | 0
511 | 6d91dcbb-b38a-5c97-9ed5-936199f3706f | d2a7caf1-2570-5e3d-ac97-a84816b34d6f | Pecna | Główna | 1c81f8f2-5088-4dd8-9082-3d81fffd926b | 1 | 6 | 2 |  |  | M4 | jednostronne |  | 35 | 4 | 9 | 1.5 |  | drogowe | Pecna_Główna_M4_2 | Sodowa | 150 | Istniejąca | ENEA | 0.8 | 52.1872 | 16.7921 | drogowe |  |  |  | 0
512 | 7048cd2b-788f-530d-97d0-7367016f88e1 | ba40f6b1-a5fc-58e0-917d-b0bac5a41fe2 | Pecna | Główna | 1c81f8f2-5088-4dd8-9082-3d81fffd926b | 1 | 6 | 2 |  |  | M4 | jednostronne |  | 35 | 4 | 9 | 1.5 |  | drogowe | Pecna_Główna_M4_2 | Sodowa | 150 | Istniejąca | ENEA | 0.8 | 52.182 | 16.8025 | drogowe |  |  |  | 0
513 | 72b2c2fb-6391-57fd-a2df-740ffb7ca984 | c06bf2a4-087d-5f3a-a149-1265b0320da5 | Pecna | Główna | 1c81f8f2-5088-4dd8-9082-3d81fffd926b | 1 | 6 | 2 |  |  | M4 | jednostronne |  | 35 | 4 | 9 | 1.5 |  | drogowe | Pecna_Główna_M4_2 | Sodowa | 150 | Istniejąca | ENEA | 0.8 | 52.1815 | 16.8047 | drogowe |  |  |  | 0
514 | 824a42c1-7363-5312-9f41-b64a1b24809d | cb80e522-fc7a-5948-afe4-1dfb6743964f | Pecna | Główna | 1c81f8f2-5088-4dd8-9082-3d81fffd926b | 1 | 6 | 2 |  |  | M4 | jednostronne |  | 35 | 4 | 9 | 1.5 |  | drogowe | Pecna_Główna_M4_2 | Sodowa | 150 | Istniejąca | ENEA | 0.8 | 52.1874 | 16.7912 | drogowe |  |  |  | 0
515 | 82e9d78d-be78-5019-9d74-811213f6da67 | 38bf65b7-13a2-5f95-8dc3-5ab7d1c90ff7 | Pecna | Główna | 1c81f8f2-5088-4dd8-9082-3d81fffd926b | 1 | 6 | 2 |  |  | M4 | jednostronne |  | 35 | 4 | 9 | 1 |  | drogowe | Pecna_Główna_M4_1 | Sodowa | 150 | Istniejąca | ENEA | 0.8 | 52.1865 | 16.7964 | drogowe |  |  |  | 0
516 | 8a582099-7dbc-5c49-921f-c4b079b92b42 | afda3780-8df0-58cd-a192-06a97b82a26e | Pecna | Główna | 1c81f8f2-5088-4dd8-9082-3d81fffd926b | 1 | 6 | 2 |  |  | M4 | jednostronne |  | 35 | 4 | 9 | 1 |  | drogowe | Pecna_Główna_M4_1 | Sodowa | 150 | Istniejąca | ENEA | 0.8 | 52.1844 | 16.7991 | drogowe |  |  |  | 0
517 | 8ed4b5cc-cb60-5042-a4b3-67a885269696 | 21ddd8ef-55a1-5050-8917-e28eed7a884e | Pecna | Główna | 1c81f8f2-5088-4dd8-9082-3d81fffd926b | 1 | 6 | 2 |  |  | M4 | jednostronne |  | 35 | 4 | 9 | 1 |  | drogowe | Pecna_Główna_M4_1 | Sodowa | 150 | Istniejąca | ENEA | 0.8 | 52.185 | 16.7986 | drogowe |  |  |  | 0
518 | 949b88b5-4965-4d35-a573-c7ecc8b1544a | dc1ac33e-54b0-5cb7-b3f9-ff2a8b834c44 | Pecna | Główna | 1c81f8f2-5088-4dd8-9082-3d81fffd926b | 1 | 6 | 2 |  |  | M4 | jednostronne |  | 35 | 4 | 9 | 1.5 |  | drogowe | Pecna_Główna_M4_2 | Sodowa | 150 | Istniejąca | ENEA | 0.8 | 52.1826 | 16.8001 | drogowe |  |  |  | 0
519 | 97ca2bb8-9d94-5c6c-a475-7bb19468f465 | 5cd4f5e4-cc49-5fb5-a701-2e277e4c1dd8 | Pecna | Główna | 1c81f8f2-5088-4dd8-9082-3d81fffd926b | 1 | 6 | 2 |  |  | M4 | jednostronne |  | 35 | 4 | 9 | 1 |  | drogowe | Pecna_Główna_M4_1 | Sodowa | 150 | Istniejąca | ENEA | 0.8 | 52.1824 | 16.8006 | drogowe |  |  |  | 0
520 | 9e0e8fce-c223-56a6-b4c5-fd9bb901e2c9 | 2145f699-bed5-5c5d-b7ae-b35db06eb26c | Pecna | Główna | 1c81f8f2-5088-4dd8-9082-3d81fffd926b | 1 | 6 | 2 |  |  | M4 | jednostronne |  | 35 | 4 | 9 | 1.5 |  | drogowe | Pecna_Główna_M4_2 | Sodowa | 150 | Istniejąca | ENEA | 0.8 | 52.1819 | 16.8028 | drogowe |  |  |  | 0
521 | a1000b5d-b41c-58ae-94b7-36270520fc1d | a9c6eeaf-a144-54f6-80b9-af0fa9bfe061 | Pecna | Główna | 1c81f8f2-5088-4dd8-9082-3d81fffd926b | 1 | 6 | 2 |  |  | M4 | jednostronne |  | 35 | 4 | 9 | 1 |  | drogowe | Pecna_Główna_M4_1 | Sodowa | 150 | Istniejąca | ENEA | 0.8 | 52.1868 | 16.795 | drogowe |  |  |  | 0
522 | a7c99269-7ce7-58b8-96e6-11c2a139edec | 8495bfb4-6388-5831-ad9c-a1be04108511 | Pecna | Główna | 1c81f8f2-5088-4dd8-9082-3d81fffd926b | 1 | 6 | 2 |  |  | M4 | jednostronne |  | 35 | 4 | 9 | 2 |  | drogowe | Pecna_Główna_M4_3 | Sodowa | 150 | Istniejąca | ENEA | 0.8 | 52.1864 | 16.7967 | drogowe |  |  |  | 0
523 | aac7505a-1f1e-5f74-b4da-12f96f4c99e7 | c0a61a77-c67c-5f18-8394-c28d992b1b4f | Pecna | Główna | 1c81f8f2-5088-4dd8-9082-3d81fffd926b | 1 | 6 | 2 |  |  | M4 | jednostronne |  | 35 | 4 | 9 | 1 |  | drogowe | Pecna_Główna_M4_1 | Sodowa | 150 | Istniejąca | ENEA | 0.8 | 52.1867 | 16.7954 | drogowe |  |  |  | 0
524 | b5fc20da-99eb-50b0-bb08-cbe321c72ce6 | e66d07a3-cdd4-58cb-809a-64479dff1a30 | Pecna | Główna | 1c81f8f2-5088-4dd8-9082-3d81fffd926b | 1 | 6 | 2 |  |  | M4 | jednostronne |  | 35 | 4 | 9 | 1 |  | drogowe | Pecna_Główna_M4_1 | Sodowa | 150 | Istniejąca | ENEA | 0.8 | 52.1869 | 16.7947 | drogowe |  |  |  | 0
525 | c6bb1b1e-dbb3-5461-bedc-b0868117b7e4 | 400323c3-4ad7-51d6-b0a9-0aa73bc9770f | Pecna | Główna | 1c81f8f2-5088-4dd8-9082-3d81fffd926b | 1 | 6 | 2 |  |  | M4 | jednostronne |  | 35 | 4 | 9 | 1 |  | drogowe | Pecna_Główna_M4_1 | Sodowa | 150 | Istniejąca | ENEA | 0.8 | 52.1841 | 16.7993 | drogowe |  |  |  | 0
526 | cfdb0e3d-649c-54b5-aa12-f0eb3e554f02 | 0f4fcddb-5bf3-5855-b411-34d962be5075 | Pecna | Główna | 1c81f8f2-5088-4dd8-9082-3d81fffd926b | 1 | 6 | 2 |  |  | M4 | jednostronne |  | 35 | 4 | 9 | 1.5 |  | drogowe | Pecna_Główna_M4_2 | Sodowa | 150 | Istniejąca | ENEA | 0.8 | 52.1818 | 16.8032 | drogowe |  |  |  | 0
527 | d5edaba3-527f-4a20-9dc9-997dbe9b65a7 | 9a51618e-b55f-54ec-b815-317abedc34a7 | Pecna | Główna | 1c81f8f2-5088-4dd8-9082-3d81fffd926b | 1 | 6 | 2 |  |  | M4 | jednostronne |  | 35 | 4 | 9 | 1 |  | drogowe | Pecna_Główna_M4_1 | Sodowa | 150 | Istniejąca | ENEA | 0.8 | 52.1858 | 16.7978 | drogowe |  |  |  | 0
528 | dd47ea82-9983-5cb8-93b9-df37be373911 | 80b5229a-aaee-5d11-9a6c-7ca6293182d2 | Pecna | Główna | 1c81f8f2-5088-4dd8-9082-3d81fffd926b | 1 | 6 | 2 |  |  | M4 | jednostronne |  | 35 | 4 | 9 | 2 |  | drogowe | Pecna_Główna_M4_3 | Sodowa | 150 | Istniejąca | ENEA | 0.8 | 52.1863 | 16.7969 | drogowe |  |  |  | 0
529 | e4612f86-4ec9-52dd-adf7-4ecf96a9936e | fd444cbd-4f6f-5c70-9a5e-a281c26abd4a | Pecna | Główna | 1c81f8f2-5088-4dd8-9082-3d81fffd926b | 1 | 6 | 2 |  |  | M4 | jednostronne |  | 35 | 4 | 9 | 1.5 |  | drogowe | Pecna_Główna_M4_2 | Sodowa | 150 | Istniejąca | ENEA | 0.8 | 52.1873 | 16.7915 | drogowe |  |  |  | 0
530 | e84c7fa4-fdb6-5471-b28d-4791f7bef1ff | 482c0515-1994-513a-9bf5-63344026c024 | Pecna | Główna | 1c81f8f2-5088-4dd8-9082-3d81fffd926b | 1 | 6 | 2 |  |  | M4 | jednostronne |  | 35 | 4 | 9 | 1 |  | drogowe | Pecna_Główna_M4_1 | Sodowa | 150 | Istniejąca | ENEA | 0.8 | 52.187 | 16.7937 | drogowe |  |  |  | 0
544 | 32d4c7be-c03b-52b3-bbfe-b41e0458764e | 32ac3d43-510e-5ab5-b286-ef8ab8d9227a | Mosina | Krotowskiego | db61c8e5-6954-4de5-9e4b-47b445a1173a | 1 | 7 | 2 |  |  | M4 | jednostronne |  | 30 | 3 | 10 | 1 |  | drogowe | Mosina_Krotowskiego_M4_1 | Sodowa | 100 | Istniejąca | ENEA | 0.8 | 52.2453 | 16.8467 | drogowe |  |  |  | 0
545 | 9cc9c488-5414-555e-814b-526b9d430bbd | 32ac3d43-510e-5ab5-b286-ef8ab8d9227a | Mosina | Krotowskiego | db61c8e5-6954-4de5-9e4b-47b445a1173a | 1 | 7 | 2 |  |  | M4 | jednostronne |  | 30 | 3 | 10 | 1 |  | drogowe | Mosina_Krotowskiego_M4_1 | Sodowa | 100 | Istniejąca | ENEA | 0.8 | 52.2453 | 16.8467 | drogowe |  |  |  | 0
573 | 55ae531f-6478-5787-ad0a-5c82a1c6df40 | 99edaab7-4d64-54d9-ab3c-f5f31f351696 | Dymaczewo Stare | 431 | 668357ab-b2b5-4dad-b8a9-408800a86b73 | 1 | 6 | 2 |  |  | M4 | jednostronne |  | 50 | 2 | 10 | 1 |  | drogowe | Dymaczewo Stare_431_M4_1 | Sodowa | 150 | Istniejąca | ENEA | 0.8 | 52.2287 | 16.7884 | drogowe |  |  |  | 0
574 | 5651717e-b297-52b4-aa07-770ea49cf04d | 81836559-efd3-50d8-869f-7c64fff51331 | Dymaczewo Stare | 431 | 668357ab-b2b5-4dad-b8a9-408800a86b73 | 1 | 6 | 2 |  |  | M4 | jednostronne |  | 50 | 2 | 10 | 1 |  | drogowe | Dymaczewo Stare_431_M4_1 | Sodowa | 150 | Istniejąca | ENEA | 0.8 | 52.2286 | 16.7869 | drogowe |  |  |  | 0
575 | 88c6c091-a6ee-5b49-95bf-80f6ed9c9b22 | aaa5f4c1-415c-5cad-870b-9c2ab016b655 | Dymaczewo Stare | 431 | 668357ab-b2b5-4dad-b8a9-408800a86b73 | 1 | 6 | 2 |  |  | M4 | jednostronne |  | 50 | 2 | 10 | 1 |  | drogowe | Dymaczewo Stare_431_M4_1 | Sodowa | 150 | Istniejąca | ENEA | 0.8 | 52.2304 | 16.8019 | drogowe |  |  |  | 0
576 | a8c09ef9-1bbb-5820-8b68-d3691e8e34d7 | 150797ff-2234-5beb-9e56-ace1bef8b2a8 | Dymaczewo Stare | 431 | 668357ab-b2b5-4dad-b8a9-408800a86b73 | 1 | 6 | 2 |  |  | M4 | jednostronne |  | 50 | 2 | 10 | 1 |  | drogowe | Dymaczewo Stare_431_M4_1 | Sodowa | 150 | Istniejąca | ENEA | 0.8 | 52.2287 | 16.7876 | drogowe |  |  |  | 0
585 | 44882faf-56e4-564a-b479-b8511269adad | 02404abc-3cfe-5159-81f0-06862136e9cd | Mosina | Śremska | d19c582a-0257-4b46-87e8-2d5889874e10 | 1 | 7 | 2 |  |  | M4 | jednostronne |  | 30 | 3 | 10 | 1 |  | drogowe | Mosina_Śremska_M4_1 | Sodowa | 150 | Istniejąca | ENEA | 0.8 | 52.2412 | 16.8482 | drogowe |  |  |  | 0
587 | 65ca170a-0db6-5b7b-aa15-83f90f277245 | 720293a4-8449-5657-869f-4d293c8f97b3 | Mosina | Śremska | d19c582a-0257-4b46-87e8-2d5889874e10 | 1 | 7 | 2 |  |  | M4 | jednostronne |  | 30 | 3 | 10 | 1 |  | drogowe | Mosina_Śremska_M4_1 | Sodowa | 150 | Istniejąca | ENEA | 0.8 | 52.2396 | 16.8487 | drogowe |  |  |  | 0
588 | 7eeb341c-db94-5149-b5b6-384cb1ff3aaf | d537e011-708a-5b74-a7b2-f7de4f27a400 | Mosina | Śremska | d19c582a-0257-4b46-87e8-2d5889874e10 | 1 | 7 | 2 |  |  | M4 | jednostronne |  | 30 | 3 | 10 | 1 |  | drogowe | Mosina_Śremska_M4_1 | Sodowa | 150 | Istniejąca | ENEA | 0.8 | 52.2406 | 16.8484 | drogowe |  |  |  | 0
589 | 811d94fe-51b0-572f-a852-9eca1d25c747 | 64d0e077-65d4-5741-9ee5-a8e99fa1755a | Mosina | Śremska | d19c582a-0257-4b46-87e8-2d5889874e10 | 1 | 7 | 2 |  |  | M4 | jednostronne |  | 30 | 3 | 10 | 1 |  | drogowe | Mosina_Śremska_M4_1 | Sodowa | 150 | Istniejąca | ENEA | 0.8 | 52.241 | 16.8483 | drogowe |  |  |  | 0
591 | 8c5d3bb4-e22d-5985-9f14-ec4cbb758461 | 73f1a934-69e3-5d94-a6ab-1d15375084cb | Mosina | Śremska | d19c582a-0257-4b46-87e8-2d5889874e10 | 1 | 7 | 2 |  |  | M4 | jednostronne |  | 30 | 3 | 10 | 1 |  | drogowe | Mosina_Śremska_M4_1 | Sodowa | 150 | Istniejąca | ENEA | 0.8 | 52.2402 | 16.8485 | drogowe |  |  |  | 0
592 | a8bd7780-70bd-57cd-9713-8e8121f47817 | beeb2231-9d7d-5df3-b0ac-05e4fea50a3c | Mosina | Śremska | d19c582a-0257-4b46-87e8-2d5889874e10 | 1 | 7 | 2 |  |  | M4 | jednostronne |  | 30 | 3 | 10 | 1 |  | drogowe | Mosina_Śremska_M4_1 | Sodowa | 150 | Istniejąca | ENEA | 0.8 | 52.2414 | 16.8481 | drogowe |  |  |  | 0
593 | dd60a0c6-e0cb-5dd2-8f6a-96e11f7ec405 | 34aef85e-a5ab-5f86-b23a-9b78e4834aa3 | Mosina | Śremska | d19c582a-0257-4b46-87e8-2d5889874e10 | 1 | 7 | 2 |  |  | M4 | jednostronne |  | 30 | 3 | 10 | 1 |  | drogowe | Mosina_Śremska_M4_1 | Sodowa | 150 | Istniejąca | ENEA | 0.8 | 52.2393 | 16.8487 | drogowe |  |  |  | 0
594 | fd90c583-4d41-5434-9c55-250c7d0f4ecf | 1a266738-0d63-50f7-b26c-00dd43e6f7f8 | Mosina | Śremska | d19c582a-0257-4b46-87e8-2d5889874e10 | 1 | 7 | 2 |  |  | M4 | jednostronne |  | 30 | 3 | 10 | 1 |  | drogowe | Mosina_Śremska_M4_1 | Sodowa | 150 | Istniejąca | ENEA | 0.8 | 52.2398 | 16.8486 | drogowe |  |  |  | 0
674 | 1752d692-49fa-54d9-a064-047030e5551b | 93fb5417-3266-5da1-926d-c0f0613f3adb | Daszewice | Leśna | e5e1c0aa-02ba-57ad-919f-23163db97987 | 1 | 6 | 2 |  |  | M4 | jednostronne |  | 40 | 1 | 10.5 | 1.5 |  | drogowe | Daszewice_Leśna_M4_1 | Sodowa | 100 | Istniejąca | ENEA | 0.8 | 52.3016 | 16.9547 | drogowe |  |  |  | 0
675 | 1ecb2412-1d6d-5497-aeaf-5323ed3805b3 | 6ce67272-0a04-5592-890a-ad3e5419cc21 | Daszewice | Leśna | e5e1c0aa-02ba-57ad-919f-23163db97987 | 1 | 6 | 2 |  |  | M4 | jednostronne |  | 40 | 1 | 10.5 | 1.5 |  | drogowe | Daszewice_Leśna_M4_1 | Sodowa | 100 | Istniejąca | ENEA | 0.8 | 52.3014 | 16.9551 | drogowe |  |  |  | 0
676 | 2ddf51d1-3d1a-5358-8b5c-223e689f35c4 | 00d72cf7-d1e2-5933-8fe6-769bc5c5cc28 | Daszewice | Leśna | e5e1c0aa-02ba-57ad-919f-23163db97987 | 1 | 6 | 2 |  |  | M4 | jednostronne |  | 40 | 1 | 10.5 | 1.5 |  | drogowe | Daszewice_Leśna_M4_1 | Sodowa | 100 | Istniejąca | ENEA | 0.8 | 52.3019 | 16.9542 | drogowe |  |  |  | 0
677 | 55de47d8-4bd4-55c4-b9f0-b26899b2f37e | 39944b52-2f5c-56c5-a263-c9cf838dd287 | Daszewice | Leśna | e5e1c0aa-02ba-57ad-919f-23163db97987 | 1 | 6 | 2 |  |  | M4 | jednostronne |  | 40 | 1 | 10.5 | 1.5 |  | drogowe | Daszewice_Leśna_M4_1 | Sodowa | 100 | Istniejąca | ENEA | 0.8 | 52.3011 | 16.9555 | drogowe |  |  |  | 0
678 | 93ced2a4-6629-5802-8d06-aa5a99f6c292 | 566d3b2e-23ca-5345-8581-d552b0e0c9a5 | Daszewice | Leśna | e5e1c0aa-02ba-57ad-919f-23163db97987 | 1 | 6 | 2 |  |  | M4 | jednostronne |  | 40 | 1 | 10.5 | 1.5 |  | drogowe | Daszewice_Leśna_M4_1 | Sodowa | 100 | Istniejąca | ENEA | 0.8 | 52.3023 | 16.9535 | drogowe |  |  |  | 0
679 | c8de6013-e3f4-59b6-bbab-31020b48ea26 | ca0c255d-f9a5-53be-a1bc-54bd1c2ed945 | Daszewice | Leśna | e5e1c0aa-02ba-57ad-919f-23163db97987 | 1 | 6 | 2 |  |  | M4 | jednostronne |  | 40 | 1 | 10.5 | 1.5 |  | drogowe | Daszewice_Leśna_M4_1 | Sodowa | 100 | Istniejąca | ENEA | 0.8 | 52.3029 | 16.9527 | drogowe |  |  |  | 0
680 | c9e12314-4067-57be-9477-89186f3d2d86 | d32bea2e-3afe-5014-bffd-75f53ddec5c0 | Daszewice | Leśna | e5e1c0aa-02ba-57ad-919f-23163db97987 | 1 | 6 | 2 |  |  | M4 | jednostronne |  | 40 | 1 | 10.5 | 1.5 |  | drogowe | Daszewice_Leśna_M4_1 | Sodowa | 100 | Istniejąca | ENEA | 0.8 | 52.3021 | 16.9539 | drogowe |  |  |  | 0
681 | e491b296-ccc9-5672-b7aa-9565285cab0b | bd186009-c86f-5dc6-95e2-eb644081f1c6 | Daszewice | Leśna | e5e1c0aa-02ba-57ad-919f-23163db97987 | 1 | 6 | 2 |  |  | M4 | jednostronne |  | 40 | 1 | 10.5 | 1.5 |  | drogowe | Daszewice_Leśna_M4_1 | Sodowa | 100 | Istniejąca | ENEA | 0.8 | 52.3026 | 16.9531 | drogowe |  |  |  | 0
735 | 1b6bacc5-9c10-529a-9e6d-902eabdb7f1e | 921c02f7-2265-5c27-b026-14baf58f2530 | Babki | parking | 94c427a8-fd9c-4b39-8d74-f4d7f38fc764 | 1 | 5 | 1 |  |  | P3 | jednostronne |  | 30 | 6 | 7 | 0.5 |  | drogowe | Babki_parking_P3_1 | Sodowa | 100 | Istniejąca | ENEA | 0.8 | 52.3132 | 16.9439 | drogowe |  |  |  | 0
740 | bd037557-51f2-5ae6-9a1c-fb0438dfa443 | 5653ffc5-3833-59a1-8278-44b5b01fb4e0 | Babki | parking | 94c427a8-fd9c-4b39-8d74-f4d7f38fc764 | 1 | 5 | 1 |  |  | P3 | jednostronne |  | 30 | 6 | 7 | 0.5 |  | drogowe | Babki_parking_P3_1 | Sodowa | 100 | Istniejąca | ENEA | 0.8 | 52.3133 | 16.9435 | drogowe |  |  |  | 0
741 | c4b4f53a-0010-52cf-aabc-920787ce37ab | 6b920ce8-a16f-57fb-a3d6-489129728939 | Babki | parking | 94c427a8-fd9c-4b39-8d74-f4d7f38fc764 | 1 | 5 | 1 |  |  | P3 | jednostronne |  | 30 | 6 | 7 | 0.5 |  | drogowe | Babki_parking_P3_1 | Sodowa | 100 | Istniejąca | ENEA | 0.8 | 52.3129 | 16.9426 | drogowe |  |  |  | 0
742 | cb4a7619-5e6b-5fc7-992f-b3cf4d6d8241 | fdcb2008-f8d1-503e-858d-190471e2c526 | Babki | parking | 94c427a8-fd9c-4b39-8d74-f4d7f38fc764 | 1 | 5 | 1 |  |  | P3 | jednostronne |  | 30 | 6 | 7 | 0.5 |  | drogowe | Babki_parking_P3_1 | Sodowa | 100 | Istniejąca | ENEA | 0.8 | 52.313 | 16.9424 | drogowe |  |  |  | 0
743 | 05e5649e-5400-5c96-b5de-4edba8fc54c4 | 2d1deed9-2ad1-56fa-8509-deea6d25c9db | Mosina | Mokra | ee2def23-72c0-52c7-8e9f-84572c81bd0f | 1 | 6 | 2 |  |  | P3 | jednostronne |  | 50 | 1.5 | 11 | 1 |  | drogowe | Mosina_Mokra_P3_1 | Sodowa | 70 | Istniejąca | ENEA | 0.8 | 52.2614 | 16.8551 | drogowe |  |  |  | 0
744 | 07c952e0-6ebc-5058-8d3c-875af7b8f053 | 56ef032f-7035-5b11-b14a-fb95b6f34223 | Mosina | Mokra | ee2def23-72c0-52c7-8e9f-84572c81bd0f | 1 | 6 | 2 |  |  | P3 | jednostronne |  | 50 | 1.5 | 11 | 1 |  | drogowe | Mosina_Mokra_P3_1 | Sodowa | 70 | Istniejąca | ENEA | 0.8 | 52.2616 | 16.8565 | drogowe |  |  |  | 0
745 | 2b3f4d73-0af3-5282-a8e9-303e3fda778a | 799f3c98-8fd1-5190-9e59-42bc13bd5492 | Mosina | Mokra | ee2def23-72c0-52c7-8e9f-84572c81bd0f | 1 | 6 | 2 |  |  | P3 | jednostronne |  | 50 | 1.5 | 11 | 1 |  | drogowe | Mosina_Mokra_P3_1 | Sodowa | 70 | Istniejąca | ENEA | 0.8 | 52.2613 | 16.8545 | drogowe |  |  |  | 0
746 | 2f93cbf4-963e-5c56-94ee-39212c83d28e | ac03d8b4-a18e-508f-9e09-947b22d23800 | Mosina | Mokra | ee2def23-72c0-52c7-8e9f-84572c81bd0f | 1 | 6 | 2 |  |  | P3 | jednostronne |  | 50 | 1.5 | 11 | 1 |  | drogowe | Mosina_Mokra_P3_1 | Sodowa | 70 | Istniejąca | ENEA | 0.8 | 52.2615 | 16.8558 | drogowe |  |  |  | 0
747 | e257f7c2-bf19-55be-a284-bd113d001fdc | e5b7aa11-f65e-5a0c-afd7-275f546832b8 | Mosina | Mokra | ee2def23-72c0-52c7-8e9f-84572c81bd0f | 1 | 6 | 2 |  |  | P3 | jednostronne |  | 50 | 1.5 | 11 | 1 |  | drogowe | Mosina_Mokra_P3_1 | Sodowa | 70 | Istniejąca | ENEA | 0.8 | 52.2617 | 16.8579 | drogowe |  |  |  | 0
748 | f8f8b51b-f8a0-52c4-bd7c-85a051eba251 | fda48d04-1d08-5d14-9766-6a1b59d33278 | Mosina | Mokra | ee2def23-72c0-52c7-8e9f-84572c81bd0f | 1 | 6 | 2 |  |  | P3 | jednostronne |  | 50 | 1.5 | 11 | 1 |  | drogowe | Mosina_Mokra_P3_1 | Sodowa | 70 | Istniejąca | ENEA | 0.8 | 52.2617 | 16.8572 | drogowe |  |  |  | 0
782 | 09fa3587-365b-5e54-9138-6fc524ce7368 | db1272dd-0ad0-5938-9e61-6fd276fdf34f | Rogalinek | Mostowa | 0a290924-9e46-5d8f-9579-335b95d95409 | 1 | 6 | 2 |  |  | M4 | jednostronne |  | 45 | 3 | 9 | 1 |  | drogowe | Rogalinek_Mostowa_M4_2 | Sodowa | 150 | Istniejąca | ENEA | 0.8 | 52.2529 | 16.8934 | drogowe |  |  |  | 0
783 | 1abf5da0-381e-5531-b0e2-f09076f36745 | 9acbb5a4-0abc-5624-a14c-70c5c7bb1188 | Rogalinek | Mostowa | 0a290924-9e46-5d8f-9579-335b95d95409 | 1 | 6 | 2 |  |  | M4 | jednostronne |  | 45 | 3 | 9 | 1 |  | drogowe | Rogalinek_Mostowa_M4_2 | Sodowa | 150 | Istniejąca | ENEA | 0.8 | 52.2534 | 16.8925 | drogowe |  |  |  | 0
784 | 1d8472ee-62d2-50fe-bb37-ab8dddd158de | 4c76d56c-9f3c-550a-93f4-9773ebd71735 | Rogalinek | Mostowa | 0a290924-9e46-5d8f-9579-335b95d95409 | 1 | 6 | 2 |  |  | M4 | jednostronne |  | 45 | 3 | 9 | 1.5 |  | drogowe | Rogalinek_Mostowa_M4_3 | Sodowa | 150 | Istniejąca | ENEA | 0.8 | 52.2516 | 16.8954 | drogowe |  |  |  | 0
785 | 1ff82e35-fb13-50d1-8c08-be413367977c | 4e7d4c82-e38d-5393-a2d7-63b961ae56b5 | Rogalinek | Mostowa | 0a290924-9e46-5d8f-9579-335b95d95409 | 1 | 6 | 2 |  |  | M4 | jednostronne |  | 45 | 3 | 9 | 1.5 |  | drogowe | Rogalinek_Mostowa_M4_3 | Sodowa | 150 | Istniejąca | ENEA | 0.8 | 52.2505 | 16.8972 | drogowe |  |  |  | 0
786 | 49c76027-c91d-57da-a477-9e37f23c6ef9 | 76c8b951-af6a-573d-97c6-8a2afaa70d6a | Rogalinek | Mostowa | 0a290924-9e46-5d8f-9579-335b95d95409 | 1 | 6 | 2 |  |  | M4 | jednostronne |  | 45 | 3 | 9 | 1 |  | drogowe | Rogalinek_Mostowa_M4_2 | Sodowa | 150 | Istniejąca | ENEA | 0.8 | 52.2532 | 16.8929 | drogowe |  |  |  | 0
787 | 5b45ee1d-d0ca-576f-8683-b0ea90e0b6b2 | fcc0690f-64ca-5b23-80ac-34dc025ac3fa | Rogalinek | Mostowa | 0a290924-9e46-5d8f-9579-335b95d95409 | 1 | 6 | 2 |  |  | M4 | jednostronne |  | 45 | 3 | 9 | 1 |  | drogowe | Rogalinek_Mostowa_M4_2 | Sodowa | 150 | Istniejąca | ENEA | 0.8 | 52.2499 | 16.8981 | drogowe |  |  |  | 0
788 | 799a4fca-c6b4-5320-ba07-43a44fdd5dc3 | b9a776b6-78e8-5a02-99ca-f5a1811c3c92 | Rogalinek | Mostowa | 0a290924-9e46-5d8f-9579-335b95d95409 | 1 | 6 | 2 |  |  | M4 | jednostronne |  | 45 | 3 | 9 | 1.5 |  | drogowe | Rogalinek_Mostowa_M4_3 | Sodowa | 150 | Istniejąca | ENEA | 0.8 | 52.2526 | 16.8938 | drogowe |  |  |  | 0
789 | 7d64fb12-221e-5c7a-aa1c-0d0c2a0b2772 | 54ebc746-7f3d-56cb-8dd0-679387b38cc8 | Rogalinek | Mostowa | 0a290924-9e46-5d8f-9579-335b95d95409 | 1 | 6 | 2 |  |  | M4 | jednostronne |  | 45 | 3 | 9 | 1.5 |  | drogowe | Rogalinek_Mostowa_M4_3 | Sodowa | 150 | Istniejąca | ENEA | 0.8 | 52.2511 | 16.8963 | drogowe |  |  |  | 0
790 | 7f554b60-d8df-5f92-8ca6-c5533821eaab | 3b13ebf5-05e4-5ffd-bb5b-48f16d2b5c86 | Rogalinek | Mostowa | 0a290924-9e46-5d8f-9579-335b95d95409 | 1 | 6 | 2 |  |  | M4 | jednostronne |  | 45 | 3 | 9 | 1.5 |  | drogowe | Rogalinek_Mostowa_M4_3 | Sodowa | 150 | Istniejąca | ENEA | 0.8 | 52.252 | 16.8949 | drogowe |  |  |  | 0
791 | b1017ece-75ec-52da-a058-0bdc5e5cb526 | 7a0eb7b9-860f-5baf-9bd9-a126381fd705 | Rogalinek | Mostowa | 0a290924-9e46-5d8f-9579-335b95d95409 | 1 | 6 | 2 |  |  | M4 | jednostronne |  | 45 | 3 | 9 | 1.5 |  | drogowe | Rogalinek_Mostowa_M4_3 | Sodowa | 150 | Istniejąca | ENEA | 0.8 | 52.2502 | 16.8977 | drogowe |  |  |  | 0
792 | ccc4f4ee-edbb-5c36-ba59-96b4c5fba2f2 | a654c5b3-a8d2-52ba-bb21-7290d08cbb95 | Rogalinek | Mostowa | 0a290924-9e46-5d8f-9579-335b95d95409 | 1 | 6 | 2 |  |  | M4 | jednostronne |  | 45 | 3 | 9 | 1.5 |  | drogowe | Rogalinek_Mostowa_M4_3 | Sodowa | 150 | Istniejąca | ENEA | 0.8 | 52.2523 | 16.8944 | drogowe |  |  |  | 0
793 | d8f4fcaf-8f6f-552c-912d-e1b3c79e44f7 | d2f494af-20b5-5fec-bf9e-8ef789c0c166 | Rogalinek | Mostowa | 0a290924-9e46-5d8f-9579-335b95d95409 | 1 | 6 | 2 |  |  | M4 | jednostronne |  | 45 | 3 | 9 | 1.5 |  | drogowe | Rogalinek_Mostowa_M4_3 | Sodowa | 150 | Istniejąca | ENEA | 0.8 | 52.2513 | 16.896 | drogowe |  |  |  | 0
794 | fcb08221-3f6d-5069-895a-36f0498296d1 | 397f28db-ab78-5742-a8d2-db444bb3b941 | Rogalinek | Mostowa | 0a290924-9e46-5d8f-9579-335b95d95409 | 1 | 6 | 2 |  |  | M4 | jednostronne |  | 45 | 3 | 9 | 1.5 |  | drogowe | Rogalinek_Mostowa_M4_3 | Sodowa | 150 | Istniejąca | ENEA | 0.8 | 52.2508 | 16.8967 | drogowe |  |  |  | 0
795 | ff9c91de-286a-57df-b884-0c0ff39a4013 | 9892f573-b59c-57a8-8b1e-5358e1249881 | Rogalinek | Mostowa | 0a290924-9e46-5d8f-9579-335b95d95409 | 1 | 6 | 2 |  |  | M4 | jednostronne |  | 45 | 3 | 9 | 1 |  | drogowe | Rogalinek_Mostowa_M4_2 | Sodowa | 150 | Istniejąca | ENEA | 0.8 | 52.2497 | 16.8984 | drogowe |  |  |  | 0
835 | 3f9cc78b-ce4a-5610-a153-dc3efdab67e2 | 46df01fa-9886-515a-b831-a5f6eacabeff | Mosina | Rzeczypospolitej Mosińskiej | 8d49d274-c0d1-5320-83d0-20fa69d68212 | 1 | 6 | 2 |  |  | M4 | jednostronne |  | 40 | 4 | 10 | 2 |  | drogowe | Mosina_Rzeczypospolitej Mosińskiej_M4_4 | Sodowa | 150 | Istniejąca | ENEA | 0.8 | 52.2553 | 16.8543 | drogowe |  |  |  | 0
837 | 421b6a97-9501-5177-aae9-0464caf0a394 | 94a4c6d7-edab-5dae-9331-0249ca7fb1af | Mosina | Rzeczypospolitej Mosińskiej | 8d49d274-c0d1-5320-83d0-20fa69d68212 | 1 | 6 | 2 |  |  | M4 | jednostronne |  | 40 | 4 | 10 | 2 |  | drogowe | Mosina_Rzeczypospolitej Mosińskiej_M4_4 | Sodowa | 150 | Istniejąca | ENEA | 0.8 | 52.2558 | 16.8546 | drogowe |  |  |  | 0
838 | 429db2c1-f1fb-5fc2-9e66-95a6bcc682e5 | 5dad07d6-fd5b-5a78-bb33-f9cf5d44deac | Mosina | Rzeczypospolitej Mosińskiej | 8d49d274-c0d1-5320-83d0-20fa69d68212 | 1 | 6 | 2 |  |  | M4 | jednostronne |  | 40 | 4 | 10 | 1 |  | drogowe | Mosina_Rzeczypospolitej Mosińskiej_M4_2 | Sodowa | 100 | Istniejąca | ENEA | 0.8 | 52.2527 | 16.8525 | drogowe |  |  |  | 0
843 | 750f7052-4599-5b69-a8e8-6999e7af7649 | a38ee746-2a50-5f31-8f11-a1ea6764e2ca | Mosina | Rzeczypospolitej Mosińskiej | 8d49d274-c0d1-5320-83d0-20fa69d68212 | 1 | 6 | 2 |  |  | M4 | jednostronne |  | 40 | 4 | 10 | 2 |  | drogowe | Mosina_Rzeczypospolitej Mosińskiej_M4_4 | Sodowa | 150 | Istniejąca | ENEA | 0.8 | 52.2563 | 16.8549 | drogowe |  |  |  | 0
845 | 76e0be07-5a35-5597-915d-dfd85cba7c6e | c53059a6-5993-5249-aa4a-4f0b77062b1d | Mosina | Rzeczypospolitej Mosińskiej | 8d49d274-c0d1-5320-83d0-20fa69d68212 | 1 | 6 | 2 |  |  | M4 | jednostronne |  | 40 | 4 | 10 | 1 |  | drogowe | Mosina_Rzeczypospolitej Mosińskiej_M4_2 | Sodowa | 100 | Istniejąca | ENEA | 0.8 | 52.253 | 16.8527 | drogowe |  |  |  | 0
849 | 9795eaf0-c30e-517b-af0b-1202c81ffaa8 | 49393a7b-ce04-5e38-8d5a-792e46924fe9 | Mosina | Rzeczypospolitej Mosińskiej | 8d49d274-c0d1-5320-83d0-20fa69d68212 | 1 | 6 | 2 |  |  | M4 | jednostronne |  | 40 | 4 | 10 | 1.5 |  | drogowe | Mosina_Rzeczypospolitej Mosińskiej_M4_3 | Sodowa | 150 | Istniejąca | ENEA | 0.8 | 52.2523 | 16.8525 | drogowe |  |  |  | 0
853 | ba9a2e97-35eb-561b-a6ca-fa036b256bcd | d00e6925-7101-5c36-a447-5f1f86a2411c | Mosina | Rzeczypospolitej Mosińskiej | 8d49d274-c0d1-5320-83d0-20fa69d68212 | 1 | 6 | 2 |  |  | M4 | jednostronne |  | 40 | 4 | 10 | 0.5 |  | drogowe | Mosina_Rzeczypospolitej Mosińskiej_M4_1 | Sodowa | 100 | Istniejąca | ENEA | 0.8 | 52.2532 | 16.8529 | drogowe |  |  |  | 0
854 | c7293f98-ea1b-5e1c-8a7c-4a11f902c623 | 3fa9f488-c2bb-5ad0-8e41-270537bcfa3f | Mosina | Rzeczypospolitej Mosińskiej | 8d49d274-c0d1-5320-83d0-20fa69d68212 | 1 | 6 | 2 |  |  | M4 | jednostronne |  | 40 | 4 | 10 | 2 |  | drogowe | Mosina_Rzeczypospolitej Mosińskiej_M4_4 | Sodowa | 150 | Istniejąca | ENEA | 0.8 | 52.2548 | 16.854 | drogowe |  |  |  | 0
855 | cc98cfc7-311a-5608-a049-64bae0d5fbfd | 7d3220fd-330f-577c-8704-dc20bbb6104c | Mosina | Rzeczypospolitej Mosińskiej | 8d49d274-c0d1-5320-83d0-20fa69d68212 | 1 | 6 | 2 |  |  | M4 | jednostronne |  | 40 | 4 | 10 | 1 |  | drogowe | Mosina_Rzeczypospolitej Mosińskiej_M4_2 | Sodowa | 100 | Istniejąca | ENEA | 0.8 | 52.2535 | 16.853 | drogowe |  |  |  | 0
985 | 01e03e76-f2a9-5fd7-a656-c7f65d262f68 | 32a03276-ac47-5822-a558-c3ba1ea5f395 | Nowinki | Dębowa | 29cd77e4-0255-5afc-9859-ef54054eaa2d | 1 | 5 | 1 |  |  | P3 | jednostronne |  | 50 | 6 | 9 | 1.5 |  | drogowe | Nowinki_Dębowa_P3_1 | Sodowa | 100 | Istniejąca | ENEA | 0.8 | 52.1995 | 16.8169 | drogowe |  |  |  | 0
986 | 34e08b64-7db0-599a-8ee2-ed95ea55d22f | 9ebdc693-35e6-5e97-b529-399768316d6b | Nowinki | Dębowa | 29cd77e4-0255-5afc-9859-ef54054eaa2d | 1 | 5 | 1 |  |  | P3 | jednostronne |  | 50 | 6 | 9 | 1.5 |  | drogowe | Nowinki_Dębowa_P3_1 | Sodowa | 100 | Istniejąca | ENEA | 0.8 | 52.1983 | 16.8191 | drogowe |  |  |  | 0
987 | 4c8331b2-db89-5bff-b479-e73f1870af22 | 65d1ba1c-3a65-57de-bda5-4cdf914df086 | Nowinki | Dębowa | 29cd77e4-0255-5afc-9859-ef54054eaa2d | 1 | 5 | 1 |  |  | P3 | jednostronne |  | 50 | 6 | 9 | 1.5 |  | drogowe | Nowinki_Dębowa_P3_1 | Sodowa | 100 | Istniejąca | ENEA | 0.8 | 52.2001 | 16.8159 | drogowe |  |  |  | 0
988 | 67b60ff5-236d-5a24-95eb-e465b3a12542 | e65b3efd-9498-591f-b124-1128462ff2ab | Nowinki | Dębowa | 29cd77e4-0255-5afc-9859-ef54054eaa2d | 1 | 5 | 1 |  |  | P3 | jednostronne |  | 50 | 6 | 9 | 1.5 |  | drogowe | Nowinki_Dębowa_P3_1 | Sodowa | 100 | Istniejąca | ENEA | 0.8 | 52.1968 | 16.8221 | drogowe |  |  |  | 0
989 | 6e5af156-06cd-52b9-95a9-84334d3c0b52 | 968c8212-6b74-5e6b-9199-9f4f1d3a9cd2 | Nowinki | Dębowa | 29cd77e4-0255-5afc-9859-ef54054eaa2d | 1 | 5 | 1 |  |  | P3 | jednostronne |  | 50 | 6 | 9 | 1.5 |  | drogowe | Nowinki_Dębowa_P3_1 | Sodowa | 100 | Istniejąca | ENEA | 0.8 | 52.1981 | 16.8197 | drogowe |  |  |  | 0
990 | 8fd5e1c3-ee60-5022-95bb-dd57f1aaecfc | 5bb9b552-cc7d-50ea-b12c-200bffbb2218 | Nowinki | Dębowa | 29cd77e4-0255-5afc-9859-ef54054eaa2d | 1 | 5 | 1 |  |  | P3 | jednostronne |  | 50 | 6 | 9 | 1.5 |  | drogowe | Nowinki_Dębowa_P3_1 | Sodowa | 100 | Istniejąca | ENEA | 0.8 | 52.1989 | 16.818 | drogowe |  |  |  | 0
991 | 97098a12-6ffd-5f57-a7d4-e9bcc3eda79a | a2796bd2-1ff2-5e45-8217-1d83061c8940 | Nowinki | Dębowa | 29cd77e4-0255-5afc-9859-ef54054eaa2d | 1 | 5 | 1 |  |  | P3 | jednostronne |  | 50 | 6 | 9 | 1.5 |  | drogowe | Nowinki_Dębowa_P3_1 | Sodowa | 100 | Istniejąca | ENEA | 0.8 | 52.1998 | 16.8164 | drogowe |  |  |  | 0
992 | 9d0fa952-2f8f-5483-ae31-469d72841473 | be0b439e-c83d-5ecb-95e7-0b36405e56b9 | Nowinki | Dębowa | 29cd77e4-0255-5afc-9859-ef54054eaa2d | 1 | 5 | 1 |  |  | P3 | jednostronne |  | 50 | 6 | 9 | 1.5 |  | drogowe | Nowinki_Dębowa_P3_1 | Sodowa | 100 | Istniejąca | ENEA | 0.8 | 52.1969 | 16.8214 | drogowe |  |  |  | 0
993 | a7ab2e3a-1adb-5ccd-b632-d52e1775d34e | 92092bee-f53e-5ecc-aa21-31be885b5916 | Nowinki | Dębowa | 29cd77e4-0255-5afc-9859-ef54054eaa2d | 1 | 5 | 1 |  |  | P3 | jednostronne |  | 50 | 6 | 9 | 1.5 |  | drogowe | Nowinki_Dębowa_P3_1 | Sodowa | 100 | Istniejąca | ENEA | 0.8 | 52.1992 | 16.8175 | drogowe |  |  |  | 0
994 | acabf0e4-3ba9-53d4-9b1f-8ee9cb042510 | 3bc8715c-70ad-563e-8196-3c5b44054d1f | Nowinki | Dębowa | 29cd77e4-0255-5afc-9859-ef54054eaa2d | 1 | 5 | 1 |  |  | P3 | jednostronne |  | 50 | 6 | 9 | 1.5 |  | drogowe | Nowinki_Dębowa_P3_1 | Sodowa | 100 | Istniejąca | ENEA | 0.8 | 52.1972 | 16.8209 | drogowe |  |  |  | 0
995 | d905d7b0-d0e9-54e9-be4f-92297fdfca43 | 15189807-cf28-5e09-84b6-dc87ac97766e | Nowinki | Dębowa | 29cd77e4-0255-5afc-9859-ef54054eaa2d | 1 | 5 | 1 |  |  | P3 | jednostronne |  | 50 | 6 | 9 | 1.5 |  | drogowe | Nowinki_Dębowa_P3_1 | Sodowa | 100 | Istniejąca | ENEA | 0.8 | 52.1976 | 16.8205 | drogowe |  |  |  | 0
996 | f5d2b0b1-f011-5f62-aa24-0965395c39d0 | 635bea3e-329a-59cf-8b1a-5245fc3673f4 | Nowinki | Dębowa | 29cd77e4-0255-5afc-9859-ef54054eaa2d | 1 | 5 | 1 |  |  | P3 | jednostronne |  | 50 | 6 | 9 | 1.5 |  | drogowe | Nowinki_Dębowa_P3_1 | Sodowa | 100 | Istniejąca | ENEA | 0.8 | 52.1986 | 16.8185 | drogowe |  |  |  | 0
1179 | 09110e2e-1c92-5cb0-87aa-b45882139d7e | 53b34163-df05-5230-93f5-4a9fea45fbd1 | Krosinko | Wiejska | 49c157cb-4e70-52ae-8c83-760a5c6cca3c | 1 | 6 | 2 |  |  | M4 | jednostronne |  | 50 | 2 | 10.5 | 1.5 |  | drogowe | Krosinko_Wiejska_M4_1 | Sodowa | 150 | Istniejąca | ENEA | 0.8 | 52.2323 | 16.8101 | drogowe |  |  |  | 0
1180 | 0c6f66ab-6fba-5ca4-aa0a-271674e74b0c | e5385324-81d9-5bdc-84e9-536611e13c71 | Krosinko | Wiejska | 49c157cb-4e70-52ae-8c83-760a5c6cca3c | 1 | 6 | 2 |  |  | M4 | jednostronne |  | 50 | 2 | 10.5 | 1.5 |  | drogowe | Krosinko_Wiejska_M4_1 | Sodowa | 100 | Istniejąca | ENEA | 0.8 | 52.233 | 16.8122 | drogowe |  |  |  | 0
1181 | 0dc8cff0-fc70-53a4-bc98-8edda50ccbc3 | 4b115a31-d161-5cc9-a649-7cc51e686c5d | Krosinko | Wiejska | 49c157cb-4e70-52ae-8c83-760a5c6cca3c | 1 | 6 | 2 |  |  | M4 | jednostronne |  | 50 | 2 | 10.5 | 1.5 |  | drogowe | Krosinko_Wiejska_M4_1 | Sodowa | 150 | Istniejąca | ENEA | 0.8 | 52.2312 | 16.8049 | drogowe |  |  |  | 0
1182 | 257636ff-35a6-5432-9759-278d86cc4378 | 421d5b7c-3feb-58aa-8d5f-f84e729276bd | Krosinko | Wiejska | 49c157cb-4e70-52ae-8c83-760a5c6cca3c | 1 | 6 | 2 |  |  | M4 | jednostronne |  | 50 | 2 | 10.5 | 1.5 |  | drogowe | Krosinko_Wiejska_M4_1 | Sodowa | 150 | Istniejąca | ENEA | 0.8 | 52.2321 | 16.8094 | drogowe |  |  |  | 0
1183 | 2d1c979a-81a1-5f09-a6bd-b1850a847a6b | 584feb15-e586-5325-94b8-7bb982f7f5c0 | Krosinko | Wiejska | 49c157cb-4e70-52ae-8c83-760a5c6cca3c | 1 | 6 | 2 |  |  | M4 | jednostronne |  | 50 | 2 | 10.5 | 1.5 |  | drogowe | Krosinko_Wiejska_M4_1 | Sodowa | 150 | Istniejąca | ENEA | 0.8 | 52.2339 | 16.8157 | drogowe |  |  |  | 0
1184 | 30d482b5-22be-5769-99ad-2de497aa2183 | 5c7f5a72-bcd7-5b54-98ae-3154412ecc20 | Krosinko | Wiejska | 49c157cb-4e70-52ae-8c83-760a5c6cca3c | 1 | 6 | 2 |  |  | M4 | jednostronne |  | 50 | 2 | 10.5 | 1.5 |  | drogowe | Krosinko_Wiejska_M4_1 | Sodowa | 150 | Istniejąca | ENEA | 0.8 | 52.2353 | 16.8211 | drogowe |  |  |  | 0
1185 | 364106e9-3238-5768-aaec-a654ca9177af | 03244078-9bff-560c-829c-d5fa9c9800d5 | Krosinko | Wiejska | 49c157cb-4e70-52ae-8c83-760a5c6cca3c | 1 | 6 | 2 |  |  | M4 | jednostronne |  | 50 | 2 | 10.5 | 1.5 |  | drogowe | Krosinko_Wiejska_M4_1 | Sodowa | 150 | Istniejąca | ENEA | 0.8 | 52.2368 | 16.8258 | drogowe |  |  |  | 0
1186 | 39d99be4-c87f-5678-996b-31a0ee6f2dd6 | b303bf09-b260-575b-97da-374fdd15a98e | Krosinko | Wiejska | 49c157cb-4e70-52ae-8c83-760a5c6cca3c | 1 | 6 | 2 |  |  | M4 | jednostronne |  | 50 | 2 | 10.5 | 1.5 |  | drogowe | Krosinko_Wiejska_M4_1 | Sodowa | 150 | Istniejąca | ENEA | 0.8 | 52.2336 | 16.8143 | drogowe |  |  |  | 0
1187 | 43f23994-bd0a-56cd-8b39-ab6f0e00a3e5 | 371b9b75-96d0-56da-be17-eb7bf675f43b | Krosinko | Wiejska | 49c157cb-4e70-52ae-8c83-760a5c6cca3c | 1 | 6 | 2 |  |  | M4 | jednostronne |  | 50 | 2 | 10.5 | 1.5 |  | drogowe | Krosinko_Wiejska_M4_1 | Sodowa | 150 | Istniejąca | ENEA | 0.8 | 52.2354 | 16.8217 | drogowe |  |  |  | 0
1188 | 4a983025-d459-581e-af98-973b40e72acb | 73359051-1ba0-5160-856b-873999c7c92e | Krosinko | Wiejska | 49c157cb-4e70-52ae-8c83-760a5c6cca3c | 1 | 6 | 2 |  |  | M4 | jednostronne |  | 50 | 2 | 10.5 | 1.5 |  | drogowe | Krosinko_Wiejska_M4_1 | Sodowa | 150 | Istniejąca | ENEA | 0.8 | 52.2317 | 16.8071 | drogowe |  |  |  | 0
1189 | 50392d6b-475d-56ed-bdf9-f0b32fd0c111 | e5385324-81d9-5bdc-84e9-536611e13c71 | Krosinko | Wiejska | 49c157cb-4e70-52ae-8c83-760a5c6cca3c | 1 | 6 | 2 |  |  | M4 | jednostronne |  | 50 | 2 | 10.5 | 1.5 |  | drogowe | Krosinko_Wiejska_M4_1 | Sodowa | 150 | Istniejąca | ENEA | 0.8 | 52.233 | 16.8122 | drogowe |  |  |  | 0
1190 | 5042d3bc-a232-5d9d-9d9e-9b2ad837e0a9 | 4481ae4f-f931-5c96-b8f2-393a9baaf8e3 | Krosinko | Wiejska | 49c157cb-4e70-52ae-8c83-760a5c6cca3c | 1 | 6 | 2 |  |  | M4 | jednostronne |  | 50 | 2 | 10.5 | 1.5 |  | drogowe | Krosinko_Wiejska_M4_1 | Sodowa | 150 | Istniejąca | ENEA | 0.8 | 52.2307 | 16.803 | drogowe |  |  |  | 0
1191 | 5d71b1f1-ba00-54e3-b85e-2e1fbee79038 | 66cc40f3-c776-502d-9f3d-99ce1dff29b4 | Krosinko | Wiejska | 49c157cb-4e70-52ae-8c83-760a5c6cca3c | 1 | 6 | 2 |  |  | M4 | jednostronne |  | 50 | 2 | 10.5 | 1.5 |  | drogowe | Krosinko_Wiejska_M4_1 | Sodowa | 150 | Istniejąca | ENEA | 0.8 | 52.2362 | 16.8245 | drogowe |  |  |  | 0
1192 | 68e32c0f-e4a1-536d-8d2e-ab210df5fd86 | 04098189-1565-5750-bc36-d10cd8eb800b | Krosinko | Wiejska | 49c157cb-4e70-52ae-8c83-760a5c6cca3c | 1 | 6 | 2 |  |  | M4 | jednostronne |  | 50 | 2 | 10.5 | 1.5 |  | drogowe | Krosinko_Wiejska_M4_1 | Sodowa | 150 | Istniejąca | ENEA | 0.8 | 52.2337 | 16.8151 | drogowe |  |  |  | 0
1193 | 6b50dd16-d6c6-551e-b7fc-b6a7ff2e0d38 | b3732901-5108-58bb-9e96-fcea10425656 | Krosinko | Wiejska | 49c157cb-4e70-52ae-8c83-760a5c6cca3c | 1 | 6 | 2 |  |  | M4 | jednostronne |  | 50 | 2 | 10.5 | 1.5 |  | drogowe | Krosinko_Wiejska_M4_1 | Sodowa | 150 | Istniejąca | ENEA | 0.8 | 52.2315 | 16.8063 | drogowe |  |  |  | 0
1194 | 6f5e0355-63a2-5aed-b5dc-1b7e442799b1 | 94b146df-4727-5525-9cc1-042daea27ed4 | Krosinko | Wiejska | 49c157cb-4e70-52ae-8c83-760a5c6cca3c | 1 | 6 | 2 |  |  | M4 | jednostronne |  | 50 | 2 | 10.5 | 1.5 |  | drogowe | Krosinko_Wiejska_M4_1 | Sodowa | 150 | Istniejąca | ENEA | 0.8 | 52.2314 | 16.8056 | drogowe |  |  |  | 0
1195 | 7380e3ef-204f-5175-8fc0-2111860a46d6 | d7b8c6cf-08db-5997-8078-ce02ef5cd9f0 | Krosinko | Wiejska | 49c157cb-4e70-52ae-8c83-760a5c6cca3c | 1 | 6 | 2 |  |  | M4 | jednostronne |  | 50 | 2 | 10.5 | 1.5 |  | drogowe | Krosinko_Wiejska_M4_1 | Sodowa | 150 | Istniejąca | ENEA | 0.8 | 52.2325 | 16.8109 | drogowe |  |  |  | 0
1196 | 787c5d64-3fce-50f4-bc86-61a1225d0259 | cedb8b0c-1f4b-5dce-8919-6033255109b1 | Krosinko | Wiejska | 49c157cb-4e70-52ae-8c83-760a5c6cca3c | 1 | 6 | 2 |  |  | M4 | jednostronne |  | 50 | 2 | 10.5 | 1.5 |  | drogowe | Krosinko_Wiejska_M4_1 | Sodowa | 150 | Istniejąca | ENEA | 0.8 | 52.2365 | 16.8257 | drogowe |  |  |  | 0
1197 | 7aab4d21-47e6-5eee-a04b-84b5e7d4c599 | 83a8dfab-65d0-5538-92c9-8028cc7908ca | Krosinko | Wiejska | 49c157cb-4e70-52ae-8c83-760a5c6cca3c | 1 | 6 | 2 |  |  | M4 | jednostronne |  | 50 | 2 | 10.5 | 1.5 |  | drogowe | Krosinko_Wiejska_M4_1 | Sodowa | 150 | Istniejąca | ENEA | 0.8 | 52.2331 | 16.8126 | drogowe |  |  |  | 0
1198 | 7e4f128b-fe53-5e93-80e3-88cc8ed3edb4 | 3b846ece-d149-56da-b668-dbc5bfa58a94 | Krosinko | Wiejska | 49c157cb-4e70-52ae-8c83-760a5c6cca3c | 1 | 6 | 2 |  |  | M4 | jednostronne |  | 50 | 2 | 10.5 | 1.5 |  | drogowe | Krosinko_Wiejska_M4_1 | Sodowa | 150 | Istniejąca | ENEA | 0.8 | 52.2346 | 16.8185 | drogowe |  |  |  | 0
1199 | 7fae60c8-d015-5893-9175-3e9a243b5635 | 0ecf701e-cf66-57c1-bcc9-adff9cc4610c | Krosinko | Wiejska | 49c157cb-4e70-52ae-8c83-760a5c6cca3c | 1 | 6 | 2 |  |  | M4 | jednostronne |  | 50 | 2 | 10.5 | 1.5 |  | drogowe | Krosinko_Wiejska_M4_1 | Sodowa | 150 | Istniejąca | ENEA | 0.8 | 52.2341 | 16.8164 | drogowe |  |  |  | 0
1200 | 816ae021-1a67-597e-814b-0c9c833e8034 | 7d2de942-859c-5d2e-becc-379e806f4f58 | Krosinko | Wiejska | 49c157cb-4e70-52ae-8c83-760a5c6cca3c | 1 | 6 | 2 |  |  | M4 | jednostronne |  | 50 | 2 | 10.5 | 1.5 |  | drogowe | Krosinko_Wiejska_M4_1 | Sodowa | 150 | Istniejąca | ENEA | 0.8 | 52.2333 | 16.8135 | drogowe |  |  |  | 0
1201 | 822ca404-69df-5814-a1a2-ce816eed2c66 | 7f7b50d8-c61b-5fb0-98fd-8877656674e3 | Krosinko | Wiejska | 49c157cb-4e70-52ae-8c83-760a5c6cca3c | 1 | 6 | 2 |  |  | M4 | jednostronne |  | 50 | 2 | 10.5 | 1.5 |  | drogowe | Krosinko_Wiejska_M4_1 | Sodowa | 150 | Istniejąca | ENEA | 0.8 | 52.2356 | 16.8225 | drogowe |  |  |  | 0
1202 | 8de5a278-615a-55cf-9423-6331f4090f04 | 5a236398-791e-5f3b-af4e-916c6238db89 | Krosinko | Wiejska | 49c157cb-4e70-52ae-8c83-760a5c6cca3c | 1 | 6 | 2 |  |  | M4 | jednostronne |  | 50 | 2 | 10.5 | 1.5 |  | drogowe | Krosinko_Wiejska_M4_1 | Sodowa | 150 | Istniejąca | ENEA | 0.8 | 52.2318 | 16.8079 | drogowe |  |  |  | 0
1203 | 97d3e341-fc37-5e97-8b62-e31b002bac95 | d52c6bd1-b234-57fe-97e0-62673529113a | Krosinko | Wiejska | 49c157cb-4e70-52ae-8c83-760a5c6cca3c | 1 | 6 | 2 |  |  | M4 | jednostronne |  | 50 | 2 | 10.5 | 1.5 |  | drogowe | Krosinko_Wiejska_M4_1 | Sodowa | 150 | Istniejąca | ENEA | 0.8 | 52.2332 | 16.8131 | drogowe |  |  |  | 0
1204 | 99de383a-1ffd-537d-8f91-cbf56c5e79d2 | 7e63ca53-6e1e-5ca7-b847-625d2b51b474 | Krosinko | Wiejska | 49c157cb-4e70-52ae-8c83-760a5c6cca3c | 1 | 6 | 2 |  |  | M4 | jednostronne |  | 50 | 2 | 10.5 | 1.5 |  | drogowe | Krosinko_Wiejska_M4_1 | Sodowa | 150 | Istniejąca | ENEA | 0.8 | 52.2306 | 16.8026 | drogowe |  |  |  | 0
1205 | a4148e63-e667-5bb6-806e-89def43d5b4b | 5432454d-5009-58f3-bf0a-49cc2216ba91 | Krosinko | Wiejska | 49c157cb-4e70-52ae-8c83-760a5c6cca3c | 1 | 6 | 2 |  |  | M4 | jednostronne |  | 50 | 2 | 10.5 | 1.5 |  | drogowe | Krosinko_Wiejska_M4_1 | Sodowa | 150 | Istniejąca | ENEA | 0.8 | 52.231 | 16.8042 | drogowe |  |  |  | 0
1206 | a7bc4dab-4f76-502b-991d-090870aca89a | ef27482d-9c8b-5122-b7aa-261052c08df9 | Krosinko | Wiejska | 49c157cb-4e70-52ae-8c83-760a5c6cca3c | 1 | 6 | 2 |  |  | M4 | jednostronne |  | 50 | 2 | 10.5 | 1.5 |  | drogowe | Krosinko_Wiejska_M4_1 | Sodowa | 150 | Istniejąca | ENEA | 0.8 | 52.2352 | 16.8205 | drogowe |  |  |  | 0
1207 | aa5182a5-5034-5883-aff4-360ddc316c0f | 44ae3466-6561-508a-b456-f3f15515a885 | Krosinko | Wiejska | 49c157cb-4e70-52ae-8c83-760a5c6cca3c | 1 | 6 | 2 |  |  | M4 | jednostronne |  | 50 | 2 | 10.5 | 1.5 |  | drogowe | Krosinko_Wiejska_M4_1 | Sodowa | 150 | Istniejąca | ENEA | 0.8 | 52.2343 | 16.8175 | drogowe |  |  |  | 0
1208 | afa3a968-a17b-54e7-8e4e-f44ee03ceee2 | 6e25a2fb-c386-5950-8781-8a740eac3871 | Krosinko | Wiejska | 49c157cb-4e70-52ae-8c83-760a5c6cca3c | 1 | 6 | 2 |  |  | M4 | jednostronne |  | 50 | 2 | 10.5 | 1.5 |  | drogowe | Krosinko_Wiejska_M4_1 | Sodowa | 150 | Istniejąca | ENEA | 0.8 | 52.2344 | 16.8179 | drogowe |  |  |  | 0
1209 | b6b09835-ddc4-50a3-b022-d72110c7baa9 | 59ae357f-e7ec-54be-8d8b-a48dea5e4c2d | Krosinko | Wiejska | 49c157cb-4e70-52ae-8c83-760a5c6cca3c | 1 | 6 | 2 |  |  | M4 | jednostronne |  | 50 | 2 | 10.5 | 1.5 |  | drogowe | Krosinko_Wiejska_M4_1 | Sodowa | 150 | Istniejąca | ENEA | 0.8 | 52.2308 | 16.8036 | drogowe |  |  |  | 0
1210 | bc3eed32-0809-532e-8c67-6cb925bb2d03 | 04098189-1565-5750-bc36-d10cd8eb800b | Krosinko | Wiejska | 49c157cb-4e70-52ae-8c83-760a5c6cca3c | 1 | 6 | 2 |  |  | M4 | jednostronne |  | 50 | 2 | 10.5 | 1.5 |  | drogowe | Krosinko_Wiejska_M4_1 | Sodowa | 150 | Istniejąca | ENEA | 0.8 | 52.2337 | 16.8151 | drogowe |  |  |  | 0
1211 | c9104d26-038d-52b5-9151-c973ded0c098 | 868c3b5d-8483-55ed-b666-ce52f2a6549f | Krosinko | Wiejska | 49c157cb-4e70-52ae-8c83-760a5c6cca3c | 1 | 6 | 2 |  |  | M4 | jednostronne |  | 50 | 2 | 10.5 | 1.5 |  | drogowe | Krosinko_Wiejska_M4_1 | Sodowa | 150 | Istniejąca | ENEA | 0.8 | 52.2364 | 16.8252 | drogowe |  |  |  | 0
1212 | c951dde1-9421-52b4-92f9-b83ecef78d7c | 2b72e167-2818-54a8-802b-cc9cca1a9480 | Krosinko | Wiejska | 49c157cb-4e70-52ae-8c83-760a5c6cca3c | 1 | 6 | 2 |  |  | M4 | jednostronne |  | 50 | 2 | 10.5 | 1.5 |  | drogowe | Krosinko_Wiejska_M4_1 | Sodowa | 150 | Istniejąca | ENEA | 0.8 | 52.2351 | 16.82 | drogowe |  |  |  | 0
1213 | d578cee4-f693-594a-b6bc-be72e4c65ef9 | a5d2ee60-9367-562d-be13-3254b3e26cfe | Krosinko | Wiejska | 49c157cb-4e70-52ae-8c83-760a5c6cca3c | 1 | 6 | 2 |  |  | M4 | jednostronne |  | 50 | 2 | 10.5 | 1.5 |  | drogowe | Krosinko_Wiejska_M4_1 | Sodowa | 150 | Istniejąca | ENEA | 0.8 | 52.2358 | 16.8233 | drogowe |  |  |  | 0
1214 | d90c809d-8951-5a83-92a9-7e7ba4b6369f | 86a47af7-0e64-5973-8518-70e76f3ed6ed | Krosinko | Wiejska | 49c157cb-4e70-52ae-8c83-760a5c6cca3c | 1 | 6 | 2 |  |  | M4 | jednostronne |  | 50 | 2 | 10.5 | 1.5 |  | drogowe | Krosinko_Wiejska_M4_1 | Sodowa | 150 | Istniejąca | ENEA | 0.8 | 52.2349 | 16.8194 | drogowe |  |  |  | 0
1215 | d9f55f88-e8cc-5b87-b85e-11b24a719f9b | 83a8dfab-65d0-5538-92c9-8028cc7908ca | Krosinko | Wiejska | 49c157cb-4e70-52ae-8c83-760a5c6cca3c | 1 | 6 | 2 |  |  | M4 | jednostronne |  | 50 | 2 | 10.5 | 1.5 |  | drogowe | Krosinko_Wiejska_M4_1 | Sodowa | 100 | Istniejąca | ENEA | 0.8 | 52.2331 | 16.8126 | drogowe |  |  |  | 0
1216 | dd88b91d-2b2a-5af0-ad38-df88a1f1ab8b | e8707fdd-cbb0-5e01-a6e0-ceb5ac2e7c58 | Krosinko | Wiejska | 49c157cb-4e70-52ae-8c83-760a5c6cca3c | 1 | 6 | 2 |  |  | M4 | jednostronne |  | 50 | 2 | 10.5 | 1.5 |  | drogowe | Krosinko_Wiejska_M4_1 | Sodowa | 150 | Istniejąca | ENEA | 0.8 | 52.236 | 16.824 | drogowe |  |  |  | 0
1217 | de18fc8b-8c80-55c0-b0ae-b5831d9b8021 | 33188b3f-6234-52d2-98c6-8b46741e8ef0 | Krosinko | Wiejska | 49c157cb-4e70-52ae-8c83-760a5c6cca3c | 1 | 6 | 2 |  |  | M4 | jednostronne |  | 50 | 2 | 10.5 | 1.5 |  | drogowe | Krosinko_Wiejska_M4_1 | Sodowa | 150 | Istniejąca | ENEA | 0.8 | 52.2319 | 16.8086 | drogowe |  |  |  | 0
1218 | e20f9a22-0c7d-5239-988a-e7d8b5237280 | db8d8d29-d63c-53e3-947f-c6c92e8ee235 | Krosinko | Wiejska | 49c157cb-4e70-52ae-8c83-760a5c6cca3c | 1 | 6 | 2 |  |  | M4 | jednostronne |  | 50 | 2 | 10.5 | 1.5 |  | drogowe | Krosinko_Wiejska_M4_1 | Sodowa | 150 | Istniejąca | ENEA | 0.8 | 52.2342 | 16.8169 | drogowe |  |  |  | 0
1219 | e56606df-0dc2-5947-973b-fa0ff3fa774e | 76953455-219a-5cbd-ade3-cf5721a166e9 | Krosinko | Wiejska | 49c157cb-4e70-52ae-8c83-760a5c6cca3c | 1 | 6 | 2 |  |  | M4 | jednostronne |  | 50 | 2 | 10.5 | 1.5 |  | drogowe | Krosinko_Wiejska_M4_1 | Sodowa | 150 | Istniejąca | ENEA | 0.8 | 52.2328 | 16.8116 | drogowe |  |  |  | 0
1220 | fb6934df-453f-5b21-aa21-0af6f15cc791 | d999e7aa-0045-5e5b-8c00-273197dbf7ec | Krosinko | Wiejska | 49c157cb-4e70-52ae-8c83-760a5c6cca3c | 1 | 6 | 2 |  |  | M4 | jednostronne |  | 50 | 2 | 10.5 | 1.5 |  | drogowe | Krosinko_Wiejska_M4_1 | Sodowa | 150 | Istniejąca | ENEA | 0.8 | 52.2347 | 16.8189 | drogowe |  |  |  | 0
1222 | 0ad64998-adfd-5a1e-ae48-9abd3e5c541e | d90ed41c-7e9e-5304-94b1-4ef231a9814b | Radzewice | Długa | 5bf6c767-1095-58de-8991-c38ef2eca66b | 1 | 6 | 2 |  |  | M4 | jednostronne |  | 50 | 3 | 10 | 1 |  | drogowe | Radzewice_Długa_M4_1 | Sodowa | 150 | Istniejąca | ENEA | 0.8 | 52.2146 | 16.9847 | drogowe |  |  |  | 0
1223 | 0c82fead-25e1-5d6b-8672-d160241e7ad4 | 5e84cecb-9d36-54fc-b7c6-e34858a9ef69 | Radzewice | Długa | 5bf6c767-1095-58de-8991-c38ef2eca66b | 1 | 6 | 2 |  |  | M4 | jednostronne |  | 50 | 3 | 10 | 1 |  | drogowe | Radzewice_Długa_M4_1 | Sodowa | 150 | Istniejąca | ENEA | 0.8 | 52.2168 | 16.9804 | drogowe |  |  |  | 0
1224 | 122e8b1f-8b2b-470c-a731-f4251164795d | cc9b95fc-34b2-5c7d-b567-c03288ce3eff | Radzewice | Długa | 5bf6c767-1095-58de-8991-c38ef2eca66b | 1 | 6 | 2 |  |  | M4 | jednostronne |  | 50 | 3 | 10 | 1.5 |  | drogowe | Radzewice_Długa_M4_2 | Sodowa | 150 | Istniejąca | ENEA | 0.8 | 52.2115 | 16.9885 | drogowe |  |  |  | 0
1225 | 1a23b78b-5af8-5a62-aaab-a2a9514b59cb | 3777c934-5006-5f18-b7fd-47d0436bf71c | Radzewice | Długa | 5bf6c767-1095-58de-8991-c38ef2eca66b | 1 | 6 | 2 |  |  | M4 | jednostronne |  | 50 | 3 | 10 | 1 |  | drogowe | Radzewice_Długa_M4_1 | Sodowa | 150 | Istniejąca | ENEA | 0.8 | 52.2155 | 16.983 | drogowe |  |  |  | 0
1226 | 1b3db4ad-017e-59ff-a3c6-3d453c024a3b | dd96ce13-a2cb-55d5-8e69-ae712a9dabd8 | Radzewice | Długa | 5bf6c767-1095-58de-8991-c38ef2eca66b | 1 | 6 | 2 |  |  | M4 | jednostronne |  | 50 | 3 | 10 | 1 |  | drogowe | Radzewice_Długa_M4_1 | Sodowa | 150 | Istniejąca | ENEA | 0.8 | 52.2152 | 16.9836 | drogowe |  |  |  | 0
1227 | 1beee06c-8e60-5a66-b147-4401c8642926 | 575e3fea-3f15-55fc-aaa0-0ca8b218a188 | Radzewice | Długa | 5bf6c767-1095-58de-8991-c38ef2eca66b | 1 | 6 | 2 |  |  | M4 | jednostronne |  | 50 | 3 | 10 | 1 |  | drogowe | Radzewice_Długa_M4_1 | Sodowa | 150 | Istniejąca | ENEA | 0.8 | 52.217 | 16.9797 | drogowe |  |  |  | 0
1231 | 322bfdf9-fafa-5b8b-b337-91092a469af5 | 34f076f6-1307-5f1b-8181-ad0baa71874b | Radzewice | Długa | 5bf6c767-1095-58de-8991-c38ef2eca66b | 1 | 6 | 2 |  |  | M4 | jednostronne |  | 50 | 3 | 10 | 1.5 |  | drogowe | Radzewice_Długa_M4_2 | Sodowa | 150 | Istniejąca | ENEA | 0.8 | 52.2189 | 16.9774 | drogowe |  |  |  | 0
1232 | 33bd4bca-a966-5eed-95be-572ba9b7fafe | a3b69926-b45e-57b8-8f47-b2f46cf42fc8 | Radzewice | Długa | 5bf6c767-1095-58de-8991-c38ef2eca66b | 1 | 6 | 2 |  |  | M4 | jednostronne |  | 50 | 3 | 10 | 1 |  | drogowe | Radzewice_Długa_M4_1 | Sodowa | 150 | Istniejąca | ENEA | 0.8 | 52.2157 | 16.9825 | drogowe |  |  |  | 0
1234 | 3a6a7eda-dc84-5361-86be-a23ad354361a | 9ff965c6-1a82-501e-b0a8-f5897b5508c5 | Radzewice | Długa | 5bf6c767-1095-58de-8991-c38ef2eca66b | 1 | 6 | 2 |  |  | M4 | jednostronne |  | 50 | 3 | 10 | 1.5 |  | drogowe | Radzewice_Długa_M4_2 | Sodowa | 150 | Istniejąca | ENEA | 0.8 | 52.2119 | 16.9882 | drogowe |  |  |  | 0
1235 | 3e7aadfd-e279-52c1-ad6f-60f0345efdaa | faee38bc-17c1-5a20-9e2c-ca504edbefa5 | Radzewice | Długa | 5bf6c767-1095-58de-8991-c38ef2eca66b | 1 | 6 | 2 |  |  | M4 | jednostronne |  | 50 | 3 | 10 | 1.5 |  | drogowe | Radzewice_Długa_M4_2 | Sodowa | 150 | Istniejąca | ENEA | 0.8 | 52.2131 | 16.9872 | drogowe |  |  |  | 0
1236 | 442ab884-ec8f-57a5-9c34-b0136974022a | 33f0cf41-8cf2-568a-9237-a1105261ddff | Radzewice | Długa | 5bf6c767-1095-58de-8991-c38ef2eca66b | 1 | 6 | 2 |  |  | M4 | jednostronne |  | 50 | 3 | 10 | 1 |  | drogowe | Radzewice_Długa_M4_1 | Sodowa | 150 | Istniejąca | ENEA | 0.8 | 52.2149 | 16.9842 | drogowe |  |  |  | 0
1237 | 4c89b986-515e-5530-a963-c388eb250d23 | 0e4ff3b5-5c98-5d86-ae3b-f0d6b8098fb1 | Radzewice | Długa | 5bf6c767-1095-58de-8991-c38ef2eca66b | 1 | 6 | 2 |  |  | M4 | jednostronne |  | 50 | 3 | 10 | 1.5 |  | drogowe | Radzewice_Długa_M4_2 | Sodowa | 150 | Istniejąca | ENEA | 0.8 | 52.2127 | 16.9875 | drogowe |  |  |  | 0
1239 | 60ee60c1-af90-5fc4-bbb9-4216d8b5fea2 | 97614dcc-ba23-5069-a037-bde833aca89e | Radzewice | Długa | 5bf6c767-1095-58de-8991-c38ef2eca66b | 1 | 6 | 2 |  |  | M4 | jednostronne |  | 50 | 3 | 10 | 1.5 |  | drogowe | Radzewice_Długa_M4_2 | Sodowa | 150 | Istniejąca | ENEA | 0.8 | 52.2185 | 16.9782 | drogowe |  |  |  | 0
1241 | 724be4ea-e6c2-5679-9fe7-bd509012d8da | 4b511a31-d423-5455-a6fa-183253938c2c | Radzewice | Długa | 5bf6c767-1095-58de-8991-c38ef2eca66b | 1 | 6 | 2 |  |  | M4 | jednostronne |  | 50 | 3 | 10 | 1.5 |  | drogowe | Radzewice_Długa_M4_2 | Sodowa | 150 | Istniejąca | ENEA | 0.8 | 52.2192 | 16.9771 | drogowe |  |  |  | 0
1242 | 76bf6267-173b-51c2-9a70-5fb49bd144ca | 3a11b4f4-6787-5f23-8114-0923d82e5159 | Radzewice | Długa | 5bf6c767-1095-58de-8991-c38ef2eca66b | 1 | 6 | 2 |  |  | M4 | jednostronne |  | 50 | 3 | 10 | 1.5 |  | drogowe | Radzewice_Długa_M4_2 | Sodowa | 150 | Istniejąca | ENEA | 0.8 | 52.2183 | 16.9785 | drogowe |  |  |  | 0
1243 | 863ad3a6-8973-5eb6-9291-58e7b84d0f53 | eb6e54f6-54c4-533d-8552-eadf8ade893d | Radzewice | Długa | 5bf6c767-1095-58de-8991-c38ef2eca66b | 1 | 6 | 2 |  |  | M4 | jednostronne |  | 50 | 3 | 10 | 1.5 |  | drogowe | Radzewice_Długa_M4_2 | Sodowa | 150 | Istniejąca | ENEA | 0.8 | 52.2101 | 16.9902 | drogowe |  |  |  | 0
1245 | 8cf88d0d-d45e-5317-9b4f-8fed118ae3e2 | 9a134567-290f-537f-89e9-f9674cf46858 | Radzewice | Długa | 5bf6c767-1095-58de-8991-c38ef2eca66b | 1 | 6 | 2 |  |  | M4 | jednostronne |  | 50 | 3 | 10 | 1 |  | drogowe | Radzewice_Długa_M4_1 | Sodowa | 150 | Istniejąca | ENEA | 0.8 | 52.2163 | 16.9813 | drogowe |  |  |  | 0
1246 | 90f03e79-8e8d-5a7a-9968-58dbeab440cc | ab282c56-37ce-56e0-ba2e-a7a2082425b1 | Radzewice | Długa | 5bf6c767-1095-58de-8991-c38ef2eca66b | 1 | 6 | 2 |  |  | M4 | jednostronne |  | 50 | 3 | 10 | 1.5 |  | drogowe | Radzewice_Długa_M4_2 | Sodowa | 150 | Istniejąca | ENEA | 0.8 | 52.2187 | 16.9778 | drogowe |  |  |  | 0
1249 | ad3a39a0-05f6-51ce-bf94-63b5a161c259 | 7b1d5c27-30e4-564d-bfc6-3e8877eb1590 | Radzewice | Długa | 5bf6c767-1095-58de-8991-c38ef2eca66b | 1 | 6 | 2 |  |  | M4 | jednostronne |  | 50 | 3 | 10 | 1.5 |  | drogowe | Radzewice_Długa_M4_2 | Sodowa | 150 | Istniejąca | ENEA | 0.8 | 52.2112 | 16.9888 | drogowe |  |  |  | 0
1251 | c28fbb74-d028-5a20-bb85-186721682b57 | 1b4380e9-e035-5584-8309-2e06213966c7 | Radzewice | Długa | 5bf6c767-1095-58de-8991-c38ef2eca66b | 1 | 6 | 2 |  |  | M4 | jednostronne |  | 50 | 3 | 10 | 1 |  | drogowe | Radzewice_Długa_M4_1 | Sodowa | 150 | Istniejąca | ENEA | 0.8 | 52.2181 | 16.9788 | drogowe |  |  |  | 0
1254 | c7fbd016-7c6c-595b-9c7b-f8aff71cc158 | 1d78e4eb-48a2-5b25-bcd1-cbef4419e532 | Radzewice | Długa | 5bf6c767-1095-58de-8991-c38ef2eca66b | 1 | 6 | 2 |  |  | M4 | jednostronne |  | 50 | 3 | 10 | 1 |  | drogowe | Radzewice_Długa_M4_1 | Sodowa | 150 | Istniejąca | ENEA | 0.8 | 52.2173 | 16.9792 | drogowe |  |  |  | 0
1258 | dcade6eb-1f7b-5106-a299-bd76f0583f41 | 3dfbddf5-8c62-514f-b456-591f1a958366 | Radzewice | Długa | 5bf6c767-1095-58de-8991-c38ef2eca66b | 1 | 6 | 2 |  |  | M4 | jednostronne |  | 50 | 3 | 10 | 1.5 |  | drogowe | Radzewice_Długa_M4_2 | Sodowa | 150 | Istniejąca | ENEA | 0.8 | 52.2138 | 16.9863 | drogowe |  |  |  | 0
1259 | e1fe8d38-45df-5fc9-b446-39b604e25b97 | 379049e5-af02-5958-b3ad-907e4f8b5a6f | Radzewice | Długa | 5bf6c767-1095-58de-8991-c38ef2eca66b | 1 | 6 | 2 |  |  | M4 | jednostronne |  | 50 | 3 | 10 | 1 |  | drogowe | Radzewice_Długa_M4_1 | Sodowa | 150 | Istniejąca | ENEA | 0.8 | 52.2166 | 16.9811 | drogowe |  |  |  | 0
1261 | e333cc30-4b6d-5118-aaff-13734e78f968 | 2dff6196-2793-5f6f-944e-d24b263d8b88 | Radzewice | Długa | 5bf6c767-1095-58de-8991-c38ef2eca66b | 1 | 6 | 2 |  |  | M4 | jednostronne |  | 50 | 3 | 10 | 1 |  | drogowe | Radzewice_Długa_M4_1 | Sodowa | 150 | Istniejąca | ENEA | 0.8 | 52.216 | 16.9819 | drogowe |  |  |  | 0
1262 | ea18b3ed-707c-5778-b71b-93d6f3269030 | 83fc5e88-dfc7-572a-b72e-653045343dc1 | Radzewice | Długa | 5bf6c767-1095-58de-8991-c38ef2eca66b | 1 | 6 | 2 |  |  | M4 | jednostronne |  | 50 | 3 | 10 | 1.5 |  | drogowe | Radzewice_Długa_M4_2 | Sodowa | 150 | Istniejąca | ENEA | 0.8 | 52.2123 | 16.9879 | drogowe |  |  |  | 0
1263 | ecf755d9-35d6-5379-8c3c-f0e794a08cb7 | 38a7dab7-d6fe-5fd1-bd22-df04dfc8a110 | Radzewice | Długa | 5bf6c767-1095-58de-8991-c38ef2eca66b | 1 | 6 | 2 |  |  | M4 | jednostronne |  | 50 | 3 | 10 | 1.5 |  | drogowe | Radzewice_Długa_M4_2 | Sodowa | 150 | Istniejąca | ENEA | 0.8 | 52.2104 | 16.9897 | drogowe |  |  |  | 0
1264 | f4b45429-87db-57b0-a6d2-780de34bc8c1 | 1502890b-e2c0-5b41-a301-9629740ce682 | Radzewice | Długa | 5bf6c767-1095-58de-8991-c38ef2eca66b | 1 | 6 | 2 |  |  | M4 | jednostronne |  | 50 | 3 | 10 | 1 |  | drogowe | Radzewice_Długa_M4_1 | Sodowa | 150 | Istniejąca | ENEA | 0.8 | 52.2178 | 16.9789 | drogowe |  |  |  | 0
1342 | 22c62ecb-02e1-5319-bcd4-cc95d24a578a | bc97e382-264e-5c7d-952e-74988eb0e88e | Mosina | Jarzynowa | 984b3e98-6e9c-5605-8a1f-c4aa69ee3e1b | 1 | 5 | 1 |  |  | P3 | jednostronne |  | 45 | 6 | 11 | 1 |  | drogowe | Mosina_Jarzynowa_P3_1 | Sodowa | 100 | Istniejąca | ENEA | 0.8 | 52.2356 | 16.8404 | drogowe
1343 | 3ada67dc-d3cc-5c0c-8ed0-10456705135b | 65a969d2-14c9-5a0a-9848-183d432b84e5 | Mosina | Jarzynowa | 984b3e98-6e9c-5605-8a1f-c4aa69ee3e1b | 1 | 5 | 1 |  |  | P3 | jednostronne |  | 45 | 6 | 11 | 2 |  | drogowe | Mosina_Jarzynowa_P3_3 | Sodowa | 70 | Istniejąca | ENEA | 0.8 | 52.2366 | 16.8382 | drogowe
1344 | 7035963d-8496-50af-ac65-5ceeea7a202d | 4581c066-6c76-5062-a9b6-bc7ae93bb121 | Mosina | Jarzynowa | 984b3e98-6e9c-5605-8a1f-c4aa69ee3e1b | 1 | 5 | 1 |  |  | P3 | jednostronne |  | 45 | 6 | 11 | 2 |  | drogowe | Mosina_Jarzynowa_P3_3 | Sodowa | 100 | Istniejąca | ENEA | 0.8 | 52.2354 | 16.8409 | drogowe
1345 | 859aaa63-79d0-51f4-9ddd-fa7907bebe09 | d81aefa4-dd40-5a20-a59a-46508134071a | Mosina | Jarzynowa | 984b3e98-6e9c-5605-8a1f-c4aa69ee3e1b | 1 | 5 | 1 |  |  | P3 | jednostronne |  | 45 | 6 | 11 | 2 |  | drogowe | Mosina_Jarzynowa_P3_3 | Sodowa | 100 | Istniejąca | ENEA | 0.8 | 52.2351 | 16.8415 | drogowe
1346 | fbbd0ac6-a44f-5d00-8340-4391c6415e76 | d42c96a6-5df8-5231-bab0-b083c9c16cab | Mosina | Jarzynowa | 984b3e98-6e9c-5605-8a1f-c4aa69ee3e1b | 1 | 5 | 1 |  |  | P3 | jednostronne |  | 45 | 6 | 11 | 1.5 |  | drogowe | Mosina_Jarzynowa_P3_2 | Sodowa | 70 | Istniejąca | ENEA | 0.8 | 52.2364 | 16.8385 | drogowe
1347 | 025b5fa6-a55b-570a-8d1f-0952969d3770 | 466370c0-55a7-5817-a3f6-45d8184dad7e | Mosina | Topolowa | 6a65c8a9-065e-4053-a1f7-3dee666fe6c2 | 1 | 6 | 2 |  |  | M5 | jednostronne |  | 40 | 4 | 9 | 0.5 |  | drogowe | Mosina_Topolowa_M5_1 | Sodowa | 150 | Istniejąca | ENEA | 0.8 | 52.2437 | 16.8569 | drogowe
1349 | 2fc1e7bb-07d8-54e3-a964-619ffc10ffa3 | bc23bf74-6cc5-5344-85b6-7fac9dfe8e41 | Mosina | Topolowa | 6a65c8a9-065e-4053-a1f7-3dee666fe6c2 | 1 | 6 | 2 |  |  | M5 | jednostronne |  | 40 | 4 | 9 | 0.5 |  | drogowe | Mosina_Topolowa_M5_1 | Sodowa | 150 | Istniejąca | ENEA | 0.8 | 52.2433 | 16.8565 | drogowe
1357 | a1ad89a6-95e5-5fd1-aff0-61c2e5c14ec0 | 33af4c2f-90b6-58dc-b342-4ddc203a78a7 | Mosina | Topolowa | 6a65c8a9-065e-4053-a1f7-3dee666fe6c2 | 1 | 6 | 2 |  |  | M5 | jednostronne |  | 40 | 4 | 9 | 0.5 |  | drogowe | Mosina_Topolowa_M5_1 | Sodowa | 100 | Istniejąca | ENEA | 0.8 | 52.2443 | 16.8575 | drogowe
1361 | c67a65f8-e9a1-5024-add1-d07e5fafe678 | 91602a1d-dcdb-5f04-bec3-77cdcba2aa56 | Mosina | Topolowa | 6a65c8a9-065e-4053-a1f7-3dee666fe6c2 | 1 | 6 | 2 |  |  | M5 | jednostronne |  | 40 | 4 | 9 | 0.5 |  | drogowe | Mosina_Topolowa_M5_1 | Sodowa | 150 | Istniejąca | ENEA | 0.8 | 52.2445 | 16.8583 | drogowe
1363 | ec507cc7-7f6c-59b5-b068-36bc0ddd6231 | 7784ddc5-8f9b-549f-b3a3-304071898ab6 | Mosina | Topolowa | 6a65c8a9-065e-4053-a1f7-3dee666fe6c2 | 1 | 6 | 2 |  |  | M5 | jednostronne |  | 40 | 4 | 9 | 0.5 |  | drogowe | Mosina_Topolowa_M5_1 | Sodowa | 150 | Istniejąca | ENEA | 0.8 | 52.244 | 16.8572 | drogowe
1364 | f07de361-6694-5053-b505-7e27b0dcb3e4 | 1d6a01df-0d53-55e1-863a-cea919b66756 | Mosina | Topolowa | 6a65c8a9-065e-4053-a1f7-3dee666fe6c2 | 1 | 6 | 2 |  |  | M5 | jednostronne |  | 40 | 4 | 9 | 0.5 |  | drogowe | Mosina_Topolowa_M5_1 | Sodowa | 150 | Istniejąca | ENEA | 0.8 | 52.243 | 16.8561 | drogowe
1365 | f8616ddb-cf2c-5412-8032-16e09719aea4 | 3925e8e0-7934-5486-a3b6-57f46a9d45f6 | Mosina | Topolowa | 6a65c8a9-065e-4053-a1f7-3dee666fe6c2 | 1 | 6 | 2 |  |  | M5 | jednostronne |  | 40 | 4 | 9 | 0.5 |  | drogowe | Mosina_Topolowa_M5_1 | Sodowa | 150 | Istniejąca | ENEA | 0.8 | 52.2447 | 16.859 | drogowe
1367 | 0382d641-acf7-5347-8d49-d07cd1a1210b | 50bb4084-eb48-5464-9253-d4fd848f9020 | Mosina | Leszczyńska | 6a146ed3-1b41-4dcb-af69-6f2a876cb757 | 1 | 6 | 2 |  |  | M4 | jednostronne |  | 45 | 2 | 11 | 1 |  | drogowe | Mosina_Leszczyńska_M4_2 | Sodowa | 150 | Istniejąca | ENEA | 0.8 | 52.2365 | 16.8434 | drogowe
1368 | 06634794-19ce-5010-aab7-b85715dee3c8 | 1c6f3621-0db1-594f-ad7f-05bfe7aa965a | Mosina | Leszczyńska | 6a146ed3-1b41-4dcb-af69-6f2a876cb757 | 1 | 6 | 2 |  |  | M4 | jednostronne |  | 45 | 2 | 11 | 1 |  | drogowe | Mosina_Leszczyńska_M4_2 | Sodowa | 150 | Istniejąca | ENEA | 0.8 | 52.238 | 16.8446 | drogowe
1369 | 09f03df9-44ce-575b-801a-c514fe71cc8c | ad8d7f6f-64f9-52ea-9cc8-9b78655081c6 | Mosina | Leszczyńska | 6a146ed3-1b41-4dcb-af69-6f2a876cb757 | 1 | 6 | 2 |  |  | M4 | jednostronne |  | 45 | 2 | 11 | 1 |  | drogowe | Mosina_Leszczyńska_M4_2 | Sodowa | 150 | Istniejąca | ENEA | 0.8 | 52.2295 | 16.8374 | drogowe
1370 | 0d23d014-e48c-5b8f-891f-520276433054 | 003ac2a4-fc85-5514-80e3-9020a321827f | Mosina | Leszczyńska | 6a146ed3-1b41-4dcb-af69-6f2a876cb757 | 1 | 6 | 2 |  |  | M4 | jednostronne |  | 45 | 2 | 11 | 0.5 |  | drogowe | Mosina_Leszczyńska_M4_1 | Sodowa | 150 | Istniejąca | ENEA | 0.8 | 52.2377 | 16.8444 | drogowe
1371 | 168e9813-fdcc-53e0-9dd4-2bf7a6436210 | 44740595-5592-5a78-aa6f-7ee686855785 | Mosina | Leszczyńska | 6a146ed3-1b41-4dcb-af69-6f2a876cb757 | 1 | 6 | 2 |  |  | M4 | jednostronne |  | 45 | 2 | 11 | 1 |  | drogowe | Mosina_Leszczyńska_M4_2 | Sodowa | 150 | Istniejąca | ENEA | 0.8 | 52.2405 | 16.8468 | drogowe
1372 | 1cc3a698-3a54-58a4-9485-c29a1d400aa9 | eb1d23a6-74a3-50dc-b23f-49f93c0749ed | Mosina | Leszczyńska | 6a146ed3-1b41-4dcb-af69-6f2a876cb757 | 1 | 6 | 2 |  |  | M4 | jednostronne |  | 45 | 2 | 11 | 1 |  | drogowe | Mosina_Leszczyńska_M4_2 | Sodowa | 150 | Istniejąca | ENEA | 0.8 | 52.2393 | 16.8457 | drogowe
1373 | 24675e23-83d2-5a21-ad83-46a38982f41b | 5149a4f1-4a53-5234-a544-43052bafa177 | Mosina | Leszczyńska | 6a146ed3-1b41-4dcb-af69-6f2a876cb757 | 1 | 6 | 2 |  |  | M4 | jednostronne |  | 45 | 2 | 11 | 1 |  | drogowe | Mosina_Leszczyńska_M4_2 | Sodowa | 150 | Istniejąca | ENEA | 0.8 | 52.2329 | 16.8403 | drogowe
1374 | 273fa660-6e69-53f0-8802-40007c3a5e4c | cd177c0b-5391-5e9a-b2e8-b74b2e6f9f3f | Mosina | Leszczyńska | 6a146ed3-1b41-4dcb-af69-6f2a876cb757 | 1 | 6 | 2 |  |  | M4 | jednostronne |  | 45 | 2 | 11 | 1 |  | drogowe | Mosina_Leszczyńska_M4_2 | Sodowa | 150 | Istniejąca | ENEA | 0.8 | 52.2298 | 16.8377 | drogowe
1375 | 27ad1b83-2fec-5171-9df1-0c05ad21034b | c321dc2a-50c6-5b1a-b6eb-165a80ba2951 | Mosina | Leszczyńska | 6a146ed3-1b41-4dcb-af69-6f2a876cb757 | 1 | 6 | 2 |  |  | M4 | jednostronne |  | 45 | 2 | 11 | 1 |  | drogowe | Mosina_Leszczyńska_M4_2 | Sodowa | 150 | Istniejąca | ENEA | 0.8 | 52.2284 | 16.8364 | drogowe
1376 | 2ae8f80d-2292-5448-a827-4ff47657eb94 | e0b45ee7-8845-51ce-bd5a-b4859a99e3ad | Mosina | Leszczyńska | 6a146ed3-1b41-4dcb-af69-6f2a876cb757 | 1 | 6 | 2 |  |  | M4 | jednostronne |  | 45 | 2 | 11 | 1 |  | drogowe | Mosina_Leszczyńska_M4_2 | Sodowa | 150 | Istniejąca | ENEA | 0.8 | 52.2402 | 16.8465 | drogowe
1377 | 361df4cf-3ea1-5769-b980-3f3c85828f32 | eec71aa0-49f1-529e-88aa-e0c059133c66 | Mosina | Leszczyńska | 6a146ed3-1b41-4dcb-af69-6f2a876cb757 | 1 | 6 | 2 |  |  | M4 | jednostronne |  | 45 | 2 | 11 | 1 |  | drogowe | Mosina_Leszczyńska_M4_2 | Sodowa | 150 | Istniejąca | ENEA | 0.8 | 52.2389 | 16.8454 | drogowe
1378 | 366436c1-b10f-5b15-b199-61ce783747fe | 7a05f5de-760c-5dcf-a849-4de35a752f71 | Mosina | Leszczyńska | 6a146ed3-1b41-4dcb-af69-6f2a876cb757 | 1 | 6 | 2 |  |  | M4 | jednostronne |  | 45 | 2 | 11 | 1 |  | drogowe | Mosina_Leszczyńska_M4_2 | Sodowa | 150 | Istniejąca | ENEA | 0.8 | 52.2291 | 16.837 | drogowe
1379 | 3666b4aa-f099-5114-b541-9817aee90fea | 14352b70-1234-5844-9e3d-5b4e2ba6d56b | Mosina | Leszczyńska | 6a146ed3-1b41-4dcb-af69-6f2a876cb757 | 1 | 6 | 2 |  |  | M4 | jednostronne |  | 45 | 2 | 11 | 1 |  | drogowe | Mosina_Leszczyńska_M4_2 | Sodowa | 150 | Istniejąca | ENEA | 0.8 | 52.2332 | 16.8406 | drogowe
1380 | 3d1ca9af-2c0b-57eb-85ea-73a7537970f8 | 4914d770-b915-5fbd-8a30-9c1d01d57f34 | Mosina | Leszczyńska | 6a146ed3-1b41-4dcb-af69-6f2a876cb757 | 1 | 6 | 2 |  |  | M4 | jednostronne |  | 45 | 2 | 11 | 1 |  | drogowe | Mosina_Leszczyńska_M4_2 | Sodowa | 150 | Istniejąca | ENEA | 0.8 | 52.2374 | 16.8441 | drogowe
1381 | 4728fc76-95fc-5482-b76d-70750b971e1a | d632c347-d82e-5ef0-885b-d69d1f93ec76 | Mosina | Leszczyńska | 6a146ed3-1b41-4dcb-af69-6f2a876cb757 | 1 | 6 | 2 |  |  | M4 | jednostronne |  | 45 | 2 | 11 | 1 |  | drogowe | Mosina_Leszczyńska_M4_2 | Sodowa | 150 | Istniejąca | ENEA | 0.8 | 52.2343 | 16.8415 | drogowe
1382 | 580061a1-315b-5e78-8448-a728300c6f50 | d0522975-2072-53bd-ba07-6773bbc71811 | Mosina | Leszczyńska | 6a146ed3-1b41-4dcb-af69-6f2a876cb757 | 1 | 6 | 2 |  |  | M4 | jednostronne |  | 45 | 2 | 11 | 1 |  | drogowe | Mosina_Leszczyńska_M4_2 | Sodowa | 150 | Istniejąca | ENEA | 0.8 | 52.2336 | 16.8409 | drogowe
1383 | 5e765bdc-ee33-5d56-af9e-0c80f49566a4 | a8eeb535-5766-5d7a-93db-99632ba6c738 | Mosina | Leszczyńska | 6a146ed3-1b41-4dcb-af69-6f2a876cb757 | 1 | 6 | 2 |  |  | M4 | jednostronne |  | 45 | 2 | 11 | 1 |  | drogowe | Mosina_Leszczyńska_M4_2 | Sodowa | 150 | Istniejąca | ENEA | 0.8 | 52.2383 | 16.8449 | drogowe
1384 | 665fd25d-82d7-54e1-8bf5-b753899a1517 | dd5af19e-00f4-5043-88b2-78a274d88e09 | Mosina | Leszczyńska | 6a146ed3-1b41-4dcb-af69-6f2a876cb757 | 1 | 6 | 2 |  |  | M4 | jednostronne |  | 45 | 2 | 11 | 1 |  | drogowe | Mosina_Leszczyńska_M4_2 | Sodowa | 150 | Istniejąca | ENEA | 0.8 | 52.235 | 16.8421 | drogowe
1385 | 67c41304-0d6f-5d6d-b8e7-e1b5f2270312 | e0bcf891-1957-58a0-87e8-0dd100b780e0 | Mosina | Leszczyńska | 6a146ed3-1b41-4dcb-af69-6f2a876cb757 | 1 | 6 | 2 |  |  | M4 | jednostronne |  | 45 | 2 | 11 | 1 |  | drogowe | Mosina_Leszczyńska_M4_2 | Sodowa | 150 | Istniejąca | ENEA | 0.8 | 52.2408 | 16.847 | drogowe
1386 | 69acae5f-e942-589b-8e57-e5acf7492ab6 | d6b07300-a5eb-57a1-b8d5-7dffe711bd72 | Mosina | Leszczyńska | 6a146ed3-1b41-4dcb-af69-6f2a876cb757 | 1 | 6 | 2 |  |  | M4 | jednostronne |  | 45 | 2 | 11 | 1 |  | drogowe | Mosina_Leszczyńska_M4_2 | Sodowa | 150 | Istniejąca | ENEA | 0.8 | 52.2371 | 16.8439 | drogowe
1387 | 8412da6a-c9c0-5b71-9fe2-d0f167463924 | 9135a03e-b1c8-5a09-b32c-1933f53e3465 | Mosina | Leszczyńska | 6a146ed3-1b41-4dcb-af69-6f2a876cb757 | 1 | 6 | 2 |  |  | M4 | jednostronne |  | 45 | 2 | 11 | 1 |  | drogowe | Mosina_Leszczyńska_M4_2 | Sodowa | 150 | Istniejąca | ENEA | 0.8 | 52.2339 | 16.8412 | drogowe
1388 | 85bc986c-cd02-584c-ba33-a251b76db684 | 8b81c3b9-35ed-58b5-ab7d-3950efb006f9 | Mosina | Leszczyńska | 6a146ed3-1b41-4dcb-af69-6f2a876cb757 | 1 | 6 | 2 |  |  | M4 | jednostronne |  | 45 | 2 | 11 | 1 |  | drogowe | Mosina_Leszczyńska_M4_2 | Sodowa | 150 | Istniejąca | ENEA | 0.8 | 52.2317 | 16.8393 | drogowe
1389 | 8f36931d-3072-5247-8263-60c430eca3dd | 3acb9e66-107d-5ef8-8af7-2b2967a878b3 | Mosina | Leszczyńska | 6a146ed3-1b41-4dcb-af69-6f2a876cb757 | 1 | 6 | 2 |  |  | M4 | jednostronne |  | 45 | 2 | 11 | 2 |  | drogowe | Mosina_Leszczyńska_M4_3 | Sodowa | 150 | Istniejąca | ENEA | 0.8 | 52.2413 | 16.8472 | drogowe
1390 | 971df5ef-ac9f-506c-9d68-9ed1f3a07098 | 8e733bf0-cc96-5c83-9883-867cef07ddf6 | Mosina | Leszczyńska | 6a146ed3-1b41-4dcb-af69-6f2a876cb757 | 1 | 6 | 2 |  |  | M4 | jednostronne |  | 45 | 2 | 11 | 1 |  | drogowe | Mosina_Leszczyńska_M4_2 | Sodowa | 150 | Istniejąca | ENEA | 0.8 | 52.231 | 16.8387 | drogowe
1391 | 9a30c650-b3d7-5451-9006-73ee32904f93 | 51ee24b4-e833-5361-bdfd-a4959df0eebb | Mosina | Leszczyńska | 6a146ed3-1b41-4dcb-af69-6f2a876cb757 | 1 | 6 | 2 |  |  | M4 | jednostronne |  | 45 | 2 | 11 | 0.5 |  | drogowe | Mosina_Leszczyńska_M4_1 | Sodowa | 150 | Istniejąca | ENEA | 0.8 | 52.2359 | 16.8429 | drogowe
1392 | 9a3fcc1b-a542-56b3-a462-8ce66b827439 | 4524349e-f0c3-558e-a0b7-06bf264caed8 | Mosina | Leszczyńska | 6a146ed3-1b41-4dcb-af69-6f2a876cb757 | 1 | 6 | 2 |  |  | M4 | jednostronne |  | 45 | 2 | 11 | 1 |  | drogowe | Mosina_Leszczyńska_M4_2 | Sodowa | 150 | Istniejąca | ENEA | 0.8 | 52.2347 | 16.8418 | drogowe
1393 | a135f1f5-17fc-5ea6-98e3-c289a85d5241 | 08f9a087-8019-5726-a8d2-5e16c6d41ceb | Mosina | Leszczyńska | 6a146ed3-1b41-4dcb-af69-6f2a876cb757 | 1 | 6 | 2 |  |  | M4 | jednostronne |  | 45 | 2 | 11 | 1 |  | drogowe | Mosina_Leszczyńska_M4_2 | Sodowa | 150 | Istniejąca | ENEA | 0.8 | 52.2396 | 16.846 | drogowe
1394 | aacf061b-6633-501e-969d-55569cdf5fc7 | bb3e8772-dba8-509c-a1e3-156453d169e7 | Mosina | Leszczyńska | 6a146ed3-1b41-4dcb-af69-6f2a876cb757 | 1 | 6 | 2 |  |  | M4 | jednostronne |  | 45 | 2 | 11 | 1 |  | drogowe | Mosina_Leszczyńska_M4_2 | Sodowa | 150 | Istniejąca | ENEA | 0.8 | 52.2314 | 16.839 | drogowe
1395 | b2039fda-5f72-5ba1-8139-608156fcadec | ecfc3102-6f41-5c82-96ba-959372545b12 | Mosina | Leszczyńska | 6a146ed3-1b41-4dcb-af69-6f2a876cb757 | 1 | 6 | 2 |  |  | M4 | jednostronne |  | 45 | 2 | 11 | 1 |  | drogowe | Mosina_Leszczyńska_M4_2 | Sodowa | 150 | Istniejąca | ENEA | 0.8 | 52.2362 | 16.8432 | drogowe
1396 | b78deec6-2048-5317-82f9-823370d739bf | b6caa08b-bc13-5aee-874f-ba601f98118d | Mosina | Leszczyńska | 6a146ed3-1b41-4dcb-af69-6f2a876cb757 | 1 | 6 | 2 |  |  | M4 | jednostronne |  | 45 | 2 | 11 | 0.5 |  | drogowe | Mosina_Leszczyńska_M4_1 | Sodowa | 150 | Istniejąca | ENEA | 0.8 | 52.2368 | 16.8436 | drogowe
1397 | bf2d3366-445a-51a0-a11d-72f84b336879 | d9042fd9-a2d0-52fa-8205-9e9a1899d3e9 | Mosina | Leszczyńska | 6a146ed3-1b41-4dcb-af69-6f2a876cb757 | 1 | 6 | 2 |  |  | M4 | jednostronne |  | 45 | 2 | 11 | 1 |  | drogowe | Mosina_Leszczyńska_M4_2 | Sodowa | 150 | Istniejąca | ENEA | 0.8 | 52.2411 | 16.8473 | drogowe
1398 | c57eb628-346c-5a3a-b200-b35c0b70eb7f | 42daa204-59dd-54b9-9ad9-435207ef340b | Mosina | Leszczyńska | 6a146ed3-1b41-4dcb-af69-6f2a876cb757 | 1 | 6 | 2 |  |  | M4 | jednostronne |  | 45 | 2 | 11 | 1 |  | drogowe | Mosina_Leszczyńska_M4_2 | Sodowa | 150 | Istniejąca | ENEA | 0.8 | 52.2413 | 16.8475 | drogowe
1399 | c6413215-90cc-5cb2-9745-50c00522f45e | b6a7620e-67ed-56b0-a6c5-e2e733876742 | Mosina | Leszczyńska | 6a146ed3-1b41-4dcb-af69-6f2a876cb757 | 1 | 6 | 2 |  |  | M4 | jednostronne |  | 45 | 2 | 11 | 1 |  | drogowe | Mosina_Leszczyńska_M4_2 | Sodowa | 150 | Istniejąca | ENEA | 0.8 | 52.2302 | 16.8381 | drogowe
1400 | c8389457-1a30-51ad-a726-ffbad68d58ea | 24467799-9ca5-539d-a7a4-cc50560bb790 | Mosina | Leszczyńska | 6a146ed3-1b41-4dcb-af69-6f2a876cb757 | 1 | 6 | 2 |  |  | M4 | jednostronne |  | 45 | 2 | 11 | 1 |  | drogowe | Mosina_Leszczyńska_M4_2 | Sodowa | 150 | Istniejąca | ENEA | 0.8 | 52.2354 | 16.8424 | drogowe
1401 | d2f503de-a809-574f-a637-04fead026f25 | 5aad71c7-097b-5691-908a-bb69e059529d | Mosina | Leszczyńska | 6a146ed3-1b41-4dcb-af69-6f2a876cb757 | 1 | 6 | 2 |  |  | M4 | jednostronne |  | 45 | 2 | 11 | 1 |  | drogowe | Mosina_Leszczyńska_M4_2 | Sodowa | 150 | Istniejąca | ENEA | 0.8 | 52.2306 | 16.8383 | drogowe
1402 | d8864fce-b43e-5a66-a52a-a4afc61c95ff | ce5738a7-0913-52bb-b690-b6f351b0b168 | Mosina | Leszczyńska | 6a146ed3-1b41-4dcb-af69-6f2a876cb757 | 1 | 6 | 2 |  |  | M4 | jednostronne |  | 45 | 2 | 11 | 1 |  | drogowe | Mosina_Leszczyńska_M4_2 | Sodowa | 150 | Istniejąca | ENEA | 0.8 | 52.2416 | 16.8477 | drogowe
1403 | de6f8d76-240e-5bbf-bced-9373107798c5 | 47b768b2-3029-5f3c-9c79-2f6d6fc470cc | Mosina | Leszczyńska | 6a146ed3-1b41-4dcb-af69-6f2a876cb757 | 1 | 6 | 2 |  |  | M4 | jednostronne |  | 45 | 2 | 11 | 1 |  | drogowe | Mosina_Leszczyńska_M4_2 | Sodowa | 150 | Istniejąca | ENEA | 0.8 | 52.2386 | 16.8451 | drogowe
1404 | e1bcbee9-7d5b-596e-b9ca-92c49db57154 | 9135a03e-b1c8-5a09-b32c-1933f53e3465 | Mosina | Leszczyńska | 6a146ed3-1b41-4dcb-af69-6f2a876cb757 | 1 | 6 | 2 |  |  | M4 | jednostronne |  | 45 | 2 | 11 | 1 |  | drogowe | Mosina_Leszczyńska_M4_2 | Sodowa | 150 | Istniejąca | ENEA | 0.8 | 52.2339 | 16.8412 | drogowe
1405 | eae97f45-8e82-5d34-b292-210a6b389a19 | 0538ba3f-e020-5633-b226-e572e5c5322c | Mosina | Leszczyńska | 6a146ed3-1b41-4dcb-af69-6f2a876cb757 | 1 | 6 | 2 |  |  | M4 | jednostronne |  | 45 | 2 | 11 | 1 |  | drogowe | Mosina_Leszczyńska_M4_2 | Sodowa | 150 | Istniejąca | ENEA | 0.8 | 52.2281 | 16.8361 | drogowe
1406 | f0c341a5-5f6d-5c13-a82c-7e971ac7bc04 | bdfe512b-5404-5ac0-8a93-3a17d8c1e87a | Mosina | Leszczyńska | 6a146ed3-1b41-4dcb-af69-6f2a876cb757 | 1 | 6 | 2 |  |  | M4 | jednostronne |  | 45 | 2 | 11 | 1 |  | drogowe | Mosina_Leszczyńska_M4_2 | Sodowa | 150 | Istniejąca | ENEA | 0.8 | 52.2399 | 16.8462 | drogowe
1407 | f558ed23-df60-56cd-8612-1aa97410f8d9 | bc925fdb-ae97-53c0-aa66-7d275f0562cf | Mosina | Leszczyńska | 6a146ed3-1b41-4dcb-af69-6f2a876cb757 | 1 | 6 | 2 |  |  | M4 | jednostronne |  | 45 | 2 | 11 | 1 |  | drogowe | Mosina_Leszczyńska_M4_2 | Sodowa | 150 | Istniejąca | ENEA | 0.8 | 52.2288 | 16.8367 | drogowe
1484 | 11a20f81-9b3a-5efa-ba2a-b59868bac130 | 7a20a41a-517d-5ee5-9718-cb2ea0a6f4e5 | Krosno | Tylna | f968c248-47b1-57c4-b49b-22444cc0eb24 | 1 | 5 | 1 |  |  | P3 | jednostronne |  | 50 | 2 | 11 | 0.5 |  | drogowe | Krosno_Tylna_P3_1 | Sodowa | 70 | Istniejąca | ENEA | 0.8 | 52.224 | 16.8306 | drogowe
1485 | 55f08c9c-ed4f-5df4-af02-dbbd5c9efc0d | e7593ad4-4f73-57f1-882d-5aa0a5afbcce | Krosno | Tylna | f968c248-47b1-57c4-b49b-22444cc0eb24 | 1 | 5 | 1 |  |  | P3 | jednostronne |  | 50 | 2 | 11 | 0.5 |  | drogowe | Krosno_Tylna_P3_1 | Sodowa | 70 | Istniejąca | ENEA | 0.8 | 52.2251 | 16.8313 | drogowe
1486 | 625f2da3-dc3b-5bc5-8916-de667a40ce3f | 48f318fd-1a9a-59cd-a918-7d8240dac277 | Krosno | Tylna | f968c248-47b1-57c4-b49b-22444cc0eb24 | 1 | 5 | 1 |  |  | P3 | jednostronne |  | 50 | 2 | 11 | 0.5 |  | drogowe | Krosno_Tylna_P3_1 | Sodowa | 70 | Istniejąca | ENEA | 0.8 | 52.226 | 16.832 | drogowe
1487 | 933254fe-0a6e-59da-a4ec-9223739f2423 | 865ca262-76aa-5610-80e0-68441daa7a5a | Krosno | Tylna | f968c248-47b1-57c4-b49b-22444cc0eb24 | 1 | 5 | 1 |  |  | P3 | jednostronne |  | 50 | 2 | 11 | 0.5 |  | drogowe | Krosno_Tylna_P3_1 | Sodowa | 70 | Istniejąca | ENEA | 0.8 | 52.2264 | 16.8322 | drogowe
1488 | a0b40fb9-4bcf-5234-a873-eb5cabaa1e15 | ea31d34a-6798-5319-bdae-be1442075a40 | Krosno | Tylna | f968c248-47b1-57c4-b49b-22444cc0eb24 | 1 | 5 | 1 |  |  | P3 | jednostronne |  | 50 | 2 | 11 | 0.5 |  | drogowe | Krosno_Tylna_P3_1 | Sodowa | 70 | Istniejąca | ENEA | 0.8 | 52.2268 | 16.8325 | drogowe
1489 | aa30abeb-f1c4-5322-9478-d2327ad9561a | ac0db2aa-5e36-5e3b-8af5-586a36f3b456 | Krosno | Tylna | f968c248-47b1-57c4-b49b-22444cc0eb24 | 1 | 5 | 1 |  |  | P3 | jednostronne |  | 50 | 2 | 11 | 0.5 |  | drogowe | Krosno_Tylna_P3_1 | Sodowa | 70 | Istniejąca | ENEA | 0.8 | 52.2247 | 16.8311 | drogowe
1490 | af7028e5-465f-5d4a-a0c0-544cf4f2c897 | fba21008-0fc2-59f4-876d-3d179eff30c7 | Krosno | Tylna | f968c248-47b1-57c4-b49b-22444cc0eb24 | 1 | 5 | 1 |  |  | P3 | jednostronne |  | 50 | 2 | 11 | 0.5 |  | drogowe | Krosno_Tylna_P3_1 | Sodowa | 70 | Istniejąca | ENEA | 0.8 | 52.2255 | 16.8316 | drogowe
1491 | c28b4eac-c4aa-5da9-b04f-660f3eb4304e | 6e62d09b-31a1-5d4a-a09c-2e5e3260a240 | Krosno | Tylna | f968c248-47b1-57c4-b49b-22444cc0eb24 | 1 | 5 | 1 |  |  | P3 | jednostronne |  | 50 | 2 | 11 | 0.5 |  | drogowe | Krosno_Tylna_P3_1 | Sodowa | 70 | Istniejąca | ENEA | 0.8 | 52.2244 | 16.8308 | drogowe
1512 | 07a45de5-ef85-55d5-b39e-16bb2a9fc2cb | 872b24e4-5149-5051-b72d-ac219efab2b1 | Krosno | Główna ścieżka | 2e50f25b-a6ff-4d15-b118-1a8523a44c31 | 1 | 3 | 1 |  |  | P3 | jednostronne |  | 45 | 6 | 10 | 1 |  | drogowe | Krosno_Główna ścieżka_P3_1 | Sodowa | 150 | Istniejąca | ENEA | 0.8 | 52.2216 | 16.8317 | drogowe
1513 | 179a07aa-1ce2-5113-b3b4-43aeb184e982 | a407e049-2e00-5032-bf93-e27f7b32f6c2 | Krosno | Główna ścieżka | 2e50f25b-a6ff-4d15-b118-1a8523a44c31 | 1 | 3 | 1 |  |  | P3 | jednostronne |  | 45 | 6 | 10 | 1 |  | drogowe | Krosno_Główna ścieżka_P3_1 | Sodowa | 100 | Istniejąca | ENEA | 0.8 | 52.2234 | 16.8324 | drogowe
1514 | 453c85aa-90a8-51dd-b201-afc4f95da538 | 6442dda0-8d81-5535-a7b5-ffb6831afda9 | Krosno | Główna ścieżka | 2e50f25b-a6ff-4d15-b118-1a8523a44c31 | 1 | 3 | 1 |  |  | P3 | jednostronne |  | 45 | 6 | 10 | 1 |  | drogowe | Krosno_Główna ścieżka_P3_1 | Sodowa | 100 | Istniejąca | ENEA | 0.8 | 52.224 | 16.8328 | drogowe
1515 | 6a1901f2-49ee-5769-aa3b-a605cd9cd6a2 | 618fa2eb-e6ac-5e9f-ae14-6a1b290d93d6 | Krosno | Główna ścieżka | 2e50f25b-a6ff-4d15-b118-1a8523a44c31 | 1 | 3 | 1 |  |  | P3 | jednostronne |  | 45 | 6 | 10 | 1 |  | drogowe | Krosno_Główna ścieżka_P3_1 | Sodowa | 150 | Istniejąca | ENEA | 0.8 | 52.2219 | 16.8317 | drogowe
1516 | 6dbeffbf-a909-4c57-915d-8d3dffff1f80 | 4fbe4467-9769-5369-aaaa-912a34f7c721 | Krosno | Główna ścieżka | 2e50f25b-a6ff-4d15-b118-1a8523a44c31 | 1 | 3 | 1 |  |  | P3 | jednostronne |  | 45 | 6 | 10 | 1 |  | drogowe | Krosno_Główna ścieżka_P3_1 | Sodowa | 100 | Istniejąca | ENEA | 0.8 | 52.2264 | 16.8344 | drogowe
1517 | 6fde07b4-2c8e-5994-9a59-f17a79768b49 | 70343ec6-0bb3-5392-a492-dfe0ffd0ed74 | Krosno | Główna ścieżka | 2e50f25b-a6ff-4d15-b118-1a8523a44c31 | 1 | 3 | 1 |  |  | P3 | jednostronne |  | 45 | 6 | 10 | 1 |  | drogowe | Krosno_Główna ścieżka_P3_1 | Sodowa | 100 | Istniejąca | ENEA | 0.8 | 52.2222 | 16.8318 | drogowe
1518 | 7c735118-b85c-5ec8-ab69-d7be6f6a9f35 | f0021870-69a5-59f3-9c64-4c8d7ed3f9dc | Krosno | Główna ścieżka | 2e50f25b-a6ff-4d15-b118-1a8523a44c31 | 1 | 3 | 1 |  |  | P3 | jednostronne |  | 45 | 6 | 10 | 1 |  | drogowe | Krosno_Główna ścieżka_P3_1 | Sodowa | 100 | Istniejąca | ENEA | 0.8 | 52.2244 | 16.8331 | drogowe
1519 | a2b4332a-f1b9-5fee-9635-cf057c98191b | 8d50381b-860a-549c-afdb-74d5bde11ccb | Krosno | Główna ścieżka | 2e50f25b-a6ff-4d15-b118-1a8523a44c31 | 1 | 3 | 1 |  |  | P3 | jednostronne |  | 45 | 6 | 10 | 1 |  | drogowe | Krosno_Główna ścieżka_P3_1 | Sodowa | 100 | Istniejąca | ENEA | 0.8 | 52.2237 | 16.8326 | drogowe
1520 | a584173e-c482-537c-be0f-e748634cacdc | 8f3b28b0-7d24-5402-8eef-2aac1657f947 | Krosno | Główna ścieżka | 2e50f25b-a6ff-4d15-b118-1a8523a44c31 | 1 | 3 | 1 |  |  | P3 | jednostronne |  | 45 | 6 | 10 | 1 |  | drogowe | Krosno_Główna ścieżka_P3_1 | Sodowa | 100 | Istniejąca | ENEA | 0.8 | 52.2247 | 16.8333 | drogowe
1521 | a9be964e-22d8-5117-b447-1aff9335a52d | 6db8c63a-5cf0-57b8-89a7-2f1f59e8bc81 | Krosno | Główna ścieżka | 2e50f25b-a6ff-4d15-b118-1a8523a44c31 | 1 | 3 | 1 |  |  | P3 | jednostronne |  | 45 | 6 | 10 | 1 |  | drogowe | Krosno_Główna ścieżka_P3_1 | Sodowa | 100 | Istniejąca | ENEA | 0.8 | 52.223 | 16.8322 | drogowe
1522 | acb7802d-e51c-52d5-bb59-8d8708fd826c | 376be5d8-311f-5343-ad0f-024e100c9865 | Krosno | Główna ścieżka | 2e50f25b-a6ff-4d15-b118-1a8523a44c31 | 1 | 3 | 1 |  |  | P3 | jednostronne |  | 45 | 6 | 10 | 1 |  | drogowe | Krosno_Główna ścieżka_P3_1 | Sodowa | 100 | Istniejąca | ENEA | 0.8 | 52.2254 | 16.8337 | drogowe
1523 | e88ad6d1-a037-57ae-8226-7014e809d2b0 | 51e0f8a3-a9c7-573d-8a2e-f86b0845d121 | Krosno | Główna ścieżka | 2e50f25b-a6ff-4d15-b118-1a8523a44c31 | 1 | 3 | 1 |  |  | P3 | jednostronne |  | 45 | 6 | 10 | 1 |  | drogowe | Krosno_Główna ścieżka_P3_1 | Sodowa | 100 | Istniejąca | ENEA | 0.8 | 52.2226 | 16.8319 | drogowe
1524 | eec8fc63-305f-5dd9-8458-0f7c8f6adf5b | a9d62b08-ebb1-5f71-b959-3ef8adf79b79 | Krosno | Główna ścieżka | 2e50f25b-a6ff-4d15-b118-1a8523a44c31 | 1 | 3 | 1 |  |  | P3 | jednostronne |  | 45 | 6 | 10 | 1 |  | drogowe | Krosno_Główna ścieżka_P3_1 | Sodowa | 100 | Istniejąca | ENEA | 0.8 | 52.2257 | 16.8339 | drogowe
1525 | efa167b1-5d4a-53f1-b6e1-32501b7bf865 | 6d4d30dd-7969-5419-8178-1e0bccb8a4cc | Krosno | Główna ścieżka | 2e50f25b-a6ff-4d15-b118-1a8523a44c31 | 1 | 3 | 1 |  |  | P3 | jednostronne |  | 45 | 6 | 10 | 1 |  | drogowe | Krosno_Główna ścieżka_P3_1 | Sodowa | 100 | Istniejąca | ENEA | 0.8 | 52.225 | 16.8335 | drogowe
1526 | fe67f2b3-5724-5a16-a9dd-671a0893c47a | 7f6d5bf9-710d-5eca-bb74-6d3794098ed2 | Krosno | Główna ścieżka | 2e50f25b-a6ff-4d15-b118-1a8523a44c31 | 1 | 3 | 1 |  |  | P3 | jednostronne |  | 45 | 6 | 10 | 1 |  | drogowe | Krosno_Główna ścieżka_P3_1 | Sodowa | 100 | Istniejąca | ENEA | 0.8 | 52.2261 | 16.8341 | drogowe
1527 | 0621febb-60ef-56d9-b006-20a2994c968f | bec6f251-c378-5063-9819-72e873e391e5 | Dymaczewo Nowe | Wincentego Witosa | 3f06c329-9bbc-48e6-a8b9-5569fb747f1f | 1 | 6.5 | 2 |  |  | M4 | jednostronne |  | 50 | 3 | 10 | 1.5 |  | drogowe | Dymaczewo Nowe_Wincentego Witosa_M4_2 | Sodowa | 150 | Istniejąca | ENEA | 0.8 | 52.2293 | 16.7598 | drogowe
1528 | 179d16bf-0329-5852-89c2-72895a726f91 | 57f0edff-c793-50a9-9243-5bdfa25d2824 | Dymaczewo Nowe | Wincentego Witosa | 3f06c329-9bbc-48e6-a8b9-5569fb747f1f | 1 | 6.5 | 2 |  |  | M4 | jednostronne |  | 50 | 3 | 10 | 1 |  | drogowe | Dymaczewo Nowe_Wincentego Witosa_M4_1 | Sodowa | 150 | Istniejąca | ENEA | 0.8 | 52.2306 | 16.7465 | drogowe
1529 | 22e60e48-39c4-5125-ac13-cb24b035e29b | c2ee80b8-61dc-5a84-a0e8-ac742dd22d37 | Dymaczewo Nowe | Wincentego Witosa | 3f06c329-9bbc-48e6-a8b9-5569fb747f1f | 1 | 6.5 | 2 |  |  | M4 | jednostronne |  | 50 | 3 | 10 | 1 |  | drogowe | Dymaczewo Nowe_Wincentego Witosa_M4_1 | Sodowa | 150 | Istniejąca | ENEA | 0.8 | 52.2292 | 16.7564 | drogowe
1530 | 280f513f-9e28-516b-adbf-03304401e2c7 | cfd0e5bc-907b-5071-b2d6-339a5ec199bf | Dymaczewo Nowe | Wincentego Witosa | 3f06c329-9bbc-48e6-a8b9-5569fb747f1f | 1 | 6.5 | 2 |  |  | M4 | jednostronne |  | 50 | 3 | 10 | 1 |  | drogowe | Dymaczewo Nowe_Wincentego Witosa_M4_1 | Sodowa | 150 | Istniejąca | ENEA | 0.8 | 52.2294 | 16.7544 | drogowe
1531 | 2893be90-1817-555c-a1a6-f15f07b4dc5a | 4fc879a2-6f50-5c46-baac-e98e33ef9380 | Dymaczewo Nowe | Wincentego Witosa | 3f06c329-9bbc-48e6-a8b9-5569fb747f1f | 1 | 6.5 | 2 |  |  | M4 | jednostronne |  | 50 | 3 | 10 | 1 |  | drogowe | Dymaczewo Nowe_Wincentego Witosa_M4_1 | Sodowa | 150 | Istniejąca | ENEA | 0.8 | 52.2295 | 16.7539 | drogowe
1532 | 29d29564-4f62-5312-9e05-3dd637822c10 | 41953127-3a6a-5493-9012-70428793d7ec | Dymaczewo Nowe | Wincentego Witosa | 3f06c329-9bbc-48e6-a8b9-5569fb747f1f | 1 | 6.5 | 2 |  |  | M4 | jednostronne |  | 50 | 3 | 10 | 1.5 |  | drogowe | Dymaczewo Nowe_Wincentego Witosa_M4_2 | Sodowa | 150 | Istniejąca | ENEA | 0.8 | 52.2292 | 16.759 | drogowe
1533 | 35b2cc24-6c66-50eb-9b15-61b64335332d | d8ffe338-d2a7-55c9-b4f2-0e757a3f40eb | Dymaczewo Nowe | Wincentego Witosa | 3f06c329-9bbc-48e6-a8b9-5569fb747f1f | 1 | 6.5 | 2 |  |  | M4 | jednostronne |  | 50 | 3 | 10 | 1 |  | drogowe | Dymaczewo Nowe_Wincentego Witosa_M4_1 | Sodowa | 150 | Istniejąca | ENEA | 0.8 | 52.2305 | 16.7472 | drogowe
1534 | 5713c3d9-e8b2-5710-af6f-e2892366369f | f9c86f09-1d42-58ec-a8fc-15372cb24883 | Dymaczewo Nowe | Wincentego Witosa | 3f06c329-9bbc-48e6-a8b9-5569fb747f1f | 1 | 6.5 | 2 |  |  | M4 | jednostronne |  | 50 | 3 | 10 | 1 |  | drogowe | Dymaczewo Nowe_Wincentego Witosa_M4_1 | Sodowa | 150 | Istniejąca | ENEA | 0.8 | 52.2297 | 16.7525 | drogowe
1535 | 72762eb4-46ca-54f2-99e6-df167b41bace | 7ba047dc-596f-584b-be79-f2134b226249 | Dymaczewo Nowe | Wincentego Witosa | 3f06c329-9bbc-48e6-a8b9-5569fb747f1f | 1 | 6.5 | 2 |  |  | M4 | jednostronne |  | 50 | 3 | 10 | 1 |  | drogowe | Dymaczewo Nowe_Wincentego Witosa_M4_1 | Sodowa | 150 | Istniejąca | ENEA | 0.8 | 52.2309 | 16.7439 | drogowe
1536 | 7e4d23c7-7e16-5ac4-ae39-5c40fc4f16ae | c697024e-622a-5570-b32c-6a28212c87c6 | Dymaczewo Nowe | Wincentego Witosa | 3f06c329-9bbc-48e6-a8b9-5569fb747f1f | 1 | 6.5 | 2 |  |  | M4 | jednostronne |  | 50 | 3 | 10 | 1.5 |  | drogowe | Dymaczewo Nowe_Wincentego Witosa_M4_2 | Sodowa | 150 | Istniejąca | ENEA | 0.8 | 52.2302 | 16.7493 | drogowe
1537 | 82b10be3-a548-5316-b3e0-ca529cb3b235 | 5261c444-bacf-5fc4-a4c7-7fd281d0406c | Dymaczewo Nowe | Wincentego Witosa | 3f06c329-9bbc-48e6-a8b9-5569fb747f1f | 1 | 6.5 | 2 |  |  | M4 | jednostronne |  | 50 | 3 | 10 | 1 |  | drogowe | Dymaczewo Nowe_Wincentego Witosa_M4_1 | Sodowa | 150 | Istniejąca | ENEA | 0.8 | 52.2299 | 16.7519 | drogowe
1538 | 8d90f777-e698-57d0-89ed-b5efe2939bac | 1ca55099-5d8a-561d-8d9e-e383cfeb6e9e | Dymaczewo Nowe | Wincentego Witosa | 3f06c329-9bbc-48e6-a8b9-5569fb747f1f | 1 | 6.5 | 2 |  |  | M4 | jednostronne |  | 50 | 3 | 10 | 1 |  | drogowe | Dymaczewo Nowe_Wincentego Witosa_M4_1 | Sodowa | 150 | Istniejąca | ENEA | 0.8 | 52.2293 | 16.7551 | drogowe
1539 | 94e33a78-810f-528d-a8d7-ae0c6989529c | 7cfb4f1c-08e5-5e49-abf1-ee127a6537f0 | Dymaczewo Nowe | Wincentego Witosa | 3f06c329-9bbc-48e6-a8b9-5569fb747f1f | 1 | 6.5 | 2 |  |  | M4 | jednostronne |  | 50 | 3 | 10 | 1 |  | drogowe | Dymaczewo Nowe_Wincentego Witosa_M4_1 | Sodowa | 150 | Istniejąca | ENEA | 0.8 | 52.2296 | 16.7532 | drogowe
1540 | 97b54022-21b8-5b53-b1b6-6f437637ae5e | 9635f30e-78df-5999-a8bf-881b7a93b754 | Dymaczewo Nowe | Wincentego Witosa | 3f06c329-9bbc-48e6-a8b9-5569fb747f1f | 1 | 6.5 | 2 |  |  | M4 | jednostronne |  | 50 | 3 | 10 | 1.5 |  | drogowe | Dymaczewo Nowe_Wincentego Witosa_M4_2 | Sodowa | 150 | Istniejąca | ENEA | 0.8 | 52.2292 | 16.7584 | drogowe
1541 | a01ff50b-6998-5bfb-90a7-2b303acc58ea | 75cd5a7c-1527-5cf4-950d-d162ad12525f | Dymaczewo Nowe | Wincentego Witosa | 3f06c329-9bbc-48e6-a8b9-5569fb747f1f | 1 | 6.5 | 2 |  |  | M4 | jednostronne |  | 50 | 3 | 10 | 1 |  | drogowe | Dymaczewo Nowe_Wincentego Witosa_M4_1 | Sodowa | 150 | Istniejąca | ENEA | 0.8 | 52.2301 | 16.7505 | drogowe
1542 | abf36f69-2fb4-520b-88c2-7fd0af2aed83 | baf88e01-e635-5efd-948b-9287f651abfd | Dymaczewo Nowe | Wincentego Witosa | 3f06c329-9bbc-48e6-a8b9-5569fb747f1f | 1 | 6.5 | 2 |  |  | M4 | jednostronne |  | 50 | 3 | 10 | 1 |  | drogowe | Dymaczewo Nowe_Wincentego Witosa_M4_1 | Sodowa | 150 | Istniejąca | ENEA | 0.8 | 52.2293 | 16.7558 | drogowe
1543 | b6604867-5301-575d-8109-67177bbfde62 | 160f0e63-b786-55dd-8f39-efe64afbb65a | Dymaczewo Nowe | Wincentego Witosa | 3f06c329-9bbc-48e6-a8b9-5569fb747f1f | 1 | 6.5 | 2 |  |  | M4 | jednostronne |  | 50 | 3 | 10 | 1 |  | drogowe | Dymaczewo Nowe_Wincentego Witosa_M4_1 | Sodowa | 150 | Istniejąca | ENEA | 0.8 | 52.2303 | 16.7487 | drogowe
1544 | cd69528c-bdc8-5227-9a42-31c61f58d098 | 085f770f-2bc9-58a3-a653-8270a43300b2 | Dymaczewo Nowe | Wincentego Witosa | 3f06c329-9bbc-48e6-a8b9-5569fb747f1f | 1 | 6.5 | 2 |  |  | M4 | jednostronne |  | 50 | 3 | 10 | 1 |  | drogowe | Dymaczewo Nowe_Wincentego Witosa_M4_1 | Sodowa | 150 | Istniejąca | ENEA | 0.8 | 52.2302 | 16.75 | drogowe
1545 | dbdc8ede-6011-5446-a65e-647f7307bebb | fcbc9ee2-3716-5840-a5fc-fed8aa93d7ed | Dymaczewo Nowe | Wincentego Witosa | 3f06c329-9bbc-48e6-a8b9-5569fb747f1f | 1 | 6.5 | 2 |  |  | M4 | jednostronne |  | 50 | 3 | 10 | 1 |  | drogowe | Dymaczewo Nowe_Wincentego Witosa_M4_1 | Sodowa | 150 | Istniejąca | ENEA | 0.8 | 52.2304 | 16.7479 | drogowe
1546 | dfc4bf5c-96bd-5be3-a5cc-5cc2dbab7127 | 46283a7a-dd93-558d-9345-0ce1181c13f6 | Dymaczewo Nowe | Wincentego Witosa | 3f06c329-9bbc-48e6-a8b9-5569fb747f1f | 1 | 6.5 | 2 |  |  | M4 | jednostronne |  | 50 | 3 | 10 | 1.5 |  | drogowe | Dymaczewo Nowe_Wincentego Witosa_M4_2 | Sodowa | 150 | Istniejąca | ENEA | 0.8 | 52.2292 | 16.7579 | drogowe
1547 | e03e8961-d7a4-51cc-b881-79523ad2da9b | 06de2935-88d6-5e7d-b9a2-33003221dd65 | Dymaczewo Nowe | Wincentego Witosa | 3f06c329-9bbc-48e6-a8b9-5569fb747f1f | 1 | 6.5 | 2 |  |  | M4 | jednostronne |  | 50 | 3 | 10 | 1.5 |  | drogowe | Dymaczewo Nowe_Wincentego Witosa_M4_2 | Sodowa | 150 | Istniejąca | ENEA | 0.8 | 52.2292 | 16.7572 | drogowe
1548 | e9a988d6-9e92-5d95-a7c1-0d2849fbcc4e | 46701cd7-7b20-5e3b-b997-8398c50e7f42 | Dymaczewo Nowe | Wincentego Witosa | 3f06c329-9bbc-48e6-a8b9-5569fb747f1f | 1 | 6.5 | 2 |  |  | M4 | jednostronne |  | 50 | 3 | 10 | 1 |  | drogowe | Dymaczewo Nowe_Wincentego Witosa_M4_1 | Sodowa | 150 | Istniejąca | ENEA | 0.8 | 52.2308 | 16.7452 | drogowe
1549 | ffb7eae5-3f37-55f5-96fc-ec6bce6ae8cb | 110ad14a-4bf5-5e93-9624-244ced5e125a | Dymaczewo Nowe | Wincentego Witosa | 3f06c329-9bbc-48e6-a8b9-5569fb747f1f | 1 | 6.5 | 2 |  |  | M4 | jednostronne |  | 50 | 3 | 10 | 1 |  | drogowe | Dymaczewo Nowe_Wincentego Witosa_M4_1 | Sodowa | 150 | Istniejąca | ENEA | 0.8 | 52.23 | 16.7512 | drogowe
1550 | 12341b67-8d24-5564-8821-7e574b4eb600 | 203ac01a-d4b5-567a-902b-594353122826 | Mosina | Wawrzyniaka | 2ba1ad0b-aa4c-5c28-b2d9-52b1b15eebd2 | 1 | 7 | 2 |  |  | M4 | jednostronne |  | 35 | 2 | 11 | 1.5 |  | drogowe | Mosina_Wawrzyniaka_M4_2 | Sodowa | 150 | Istniejąca | ENEA | 0.8 | 52.2437 | 16.8505 | drogowe
1551 | 1cd1eae4-29f3-5215-893a-0b243ce3ad66 | 3b4ec56f-753d-5f23-9d6b-5e0fd7c370c9 | Mosina | Wawrzyniaka | 2ba1ad0b-aa4c-5c28-b2d9-52b1b15eebd2 | 1 | 7 | 2 |  |  | M4 | jednostronne |  | 35 | 2 | 11 | 1 |  | drogowe | Mosina_Wawrzyniaka_M4_1 | Sodowa | 150 | Istniejąca | ENEA | 0.8 | 52.2426 | 16.8489 | drogowe
1552 | 5d956eae-2f23-5b74-a73d-115bb7a1e2e5 | e0e4e26e-79d1-5c8d-a6a1-e2451daac8f6 | Mosina | Wawrzyniaka | 2ba1ad0b-aa4c-5c28-b2d9-52b1b15eebd2 | 1 | 7 | 2 |  |  | M4 | jednostronne |  | 35 | 2 | 11 | 1.5 |  | drogowe | Mosina_Wawrzyniaka_M4_2 | Sodowa | 150 | Istniejąca | ENEA | 0.8 | 52.2435 | 16.8502 | drogowe
1553 | 82c22c06-04fb-57eb-88f8-31a7fad60054 | 2166634b-5907-561e-a34e-e796a2415838 | Mosina | Wawrzyniaka | 2ba1ad0b-aa4c-5c28-b2d9-52b1b15eebd2 | 1 | 7 | 2 |  |  | M4 | jednostronne |  | 35 | 2 | 11 | 2 |  | drogowe | Mosina_Wawrzyniaka_M4_3 | Sodowa | 150 | Istniejąca | ENEA | 0.8 | 52.2431 | 16.8496 | drogowe
1554 | 9ed87dc0-27c0-59ef-b740-ccdfa8df40c0 | 8e24c024-3f77-539b-b759-c0e853c080e5 | Mosina | Wawrzyniaka | 2ba1ad0b-aa4c-5c28-b2d9-52b1b15eebd2 | 1 | 7 | 2 |  |  | M4 | jednostronne |  | 35 | 2 | 11 | 1.5 |  | drogowe | Mosina_Wawrzyniaka_M4_2 | Sodowa | 150 | Istniejąca | ENEA | 0.8 | 52.2424 | 16.8486 | drogowe
1555 | c851bda4-9805-50a3-9d14-76f128bc5805 | 1531f0f3-0a49-580a-b29e-48e5d4521af2 | Mosina | Wawrzyniaka | 2ba1ad0b-aa4c-5c28-b2d9-52b1b15eebd2 | 1 | 7 | 2 |  |  | M4 | jednostronne |  | 35 | 2 | 11 | 1 |  | drogowe | Mosina_Wawrzyniaka_M4_1 | Sodowa | 150 | Istniejąca | ENEA | 0.8 | 52.2421 | 16.8483 | drogowe
1556 | d622cd59-0dd6-5a72-aeff-f6e7e702f969 | a45bc6e8-0737-50a7-9d17-5f6315984e5e | Mosina | Wawrzyniaka | 2ba1ad0b-aa4c-5c28-b2d9-52b1b15eebd2 | 1 | 7 | 2 |  |  | M4 | jednostronne |  | 35 | 2 | 11 | 2 |  | drogowe | Mosina_Wawrzyniaka_M4_3 | Sodowa | 150 | Istniejąca | ENEA | 0.8 | 52.2433 | 16.8499 | drogowe
1557 | f60c8f63-c6f3-5a4f-b2ed-ba3f06beb1c8 | 45c26021-615a-51a0-9a14-52688103e354 | Mosina | Wawrzyniaka | 2ba1ad0b-aa4c-5c28-b2d9-52b1b15eebd2 | 1 | 7 | 2 |  |  | M4 | jednostronne |  | 35 | 2 | 11 | 1.5 |  | drogowe | Mosina_Wawrzyniaka_M4_2 | Sodowa | 150 | Istniejąca | ENEA | 0.8 | 52.2429 | 16.8493 | drogowe
1558 | 39d0dbdd-dfd2-59e1-8c73-06ee3a6affcd | 9b3960f3-c3bd-5095-9cb1-a0530277a552 | Rogalinek | Mostowa | bac60bb4-b3af-5ff5-a164-af615841437c | 1 | 6 | 2 |  |  | M4 | jednostronne |  | 45 | 4 | 10 | 1 |  | drogowe | Rogalinek_Mostowa_M4_1 | Sodowa | 150 | Istniejąca | ENEA | 0.8 | 52.2473 | 16.9033 | drogowe
1559 | 3b0b7942-51ce-59bc-8792-eebf973e09a1 | 56efdfce-7d49-5d2c-9382-277d01e640aa | Rogalinek | Mostowa | bac60bb4-b3af-5ff5-a164-af615841437c | 1 | 6 | 2 |  |  | M4 | jednostronne |  | 45 | 4 | 10 | 1 |  | drogowe | Rogalinek_Mostowa_M4_1 | Sodowa | 150 | Istniejąca | ENEA | 0.8 | 52.2447 | 16.9066 | drogowe
1560 | 69e4106e-a9c3-58ce-b395-15706a83e42b | 4a04a54f-fa88-5fd7-aa8d-bb9729da7964 | Rogalinek | Mostowa | bac60bb4-b3af-5ff5-a164-af615841437c | 1 | 6 | 2 |  |  | M4 | jednostronne |  | 45 | 4 | 10 | 1 |  | drogowe | Rogalinek_Mostowa_M4_1 | Sodowa | 150 | Istniejąca | ENEA | 0.8 | 52.2451 | 16.9063 | drogowe
1561 | 710b5aab-c8d5-54dc-8717-2da2f9ec7c10 | b59e24e6-1fcd-5a70-a7f3-3815156556c2 | Rogalinek | Mostowa | bac60bb4-b3af-5ff5-a164-af615841437c | 1 | 6 | 2 |  |  | M4 | jednostronne |  | 45 | 4 | 10 | 1 |  | drogowe | Rogalinek_Mostowa_M4_1 | Sodowa | 150 | Istniejąca | ENEA | 0.8 | 52.247 | 16.9039 | drogowe
1562 | a9740198-85a6-5f14-99ad-2692f5c2af8c | 86229866-a16c-5139-8267-a4937b2fbad9 | Rogalinek | Mostowa | bac60bb4-b3af-5ff5-a164-af615841437c | 1 | 6 | 2 |  |  | M4 | jednostronne |  | 45 | 4 | 10 | 1 |  | drogowe | Rogalinek_Mostowa_M4_1 | Sodowa | 150 | Istniejąca | ENEA | 0.8 | 52.2467 | 16.9046 | drogowe
1563 | b5d4cde4-1865-5531-8f22-4b71a7677138 | 4a8b1950-fbbd-5bea-84b8-8d3b828a2d91 | Rogalinek | Mostowa | bac60bb4-b3af-5ff5-a164-af615841437c | 1 | 6 | 2 |  |  | M4 | jednostronne |  | 45 | 4 | 10 | 1 |  | drogowe | Rogalinek_Mostowa_M4_1 | Sodowa | 150 | Istniejąca | ENEA | 0.8 | 52.2455 | 16.9059 | drogowe
1564 | b794236e-112b-5846-841a-5a24ee821e4d | 40466125-675a-5f4b-91b6-24b9f07fd066 | Rogalinek | Mostowa | bac60bb4-b3af-5ff5-a164-af615841437c | 1 | 6 | 2 |  |  | M4 | jednostronne |  | 45 | 4 | 10 | 1 |  | drogowe | Rogalinek_Mostowa_M4_1 | Sodowa | 150 | Istniejąca | ENEA | 0.8 | 52.2459 | 16.9056 | drogowe
1565 | dbcb84fb-bdad-539a-a335-d4eb9c80c4f9 | ed53d6b5-b2ce-5779-a4b6-65bd401be0fb | Rogalinek | Mostowa | bac60bb4-b3af-5ff5-a164-af615841437c | 1 | 6 | 2 |  |  | M4 | jednostronne |  | 45 | 4 | 10 | 1 |  | drogowe | Rogalinek_Mostowa_M4_1 | Sodowa | 150 | Istniejąca | ENEA | 0.8 | 52.2461 | 16.9053 | drogowe
1566 | e85c3546-5ada-564d-953c-aec381d08f90 | 11a30f84-c923-51ff-ba50-21594fa677dc | Rogalinek | Mostowa | bac60bb4-b3af-5ff5-a164-af615841437c | 1 | 6 | 2 |  |  | M4 | jednostronne |  | 45 | 4 | 10 | 1 |  | drogowe | Rogalinek_Mostowa_M4_1 | Sodowa | 150 | Istniejąca | ENEA | 0.8 | 52.2475 | 16.9026 | drogowe
1567 | ee379385-3053-56bf-a620-50748555b243 | 104f6ecc-91d6-5207-83ed-a3c1158440f7 | Rogalinek | Mostowa | bac60bb4-b3af-5ff5-a164-af615841437c | 1 | 6 | 2 |  |  | M4 | jednostronne |  | 45 | 4 | 10 | 1 |  | drogowe | Rogalinek_Mostowa_M4_1 | Sodowa | 150 | Istniejąca | ENEA | 0.8 | 52.2464 | 16.905 | drogowe
1568 | ef8e701c-b419-5688-83c9-567ba9905b73 | dd6c4ffe-02f3-518a-88d1-d29dd6723db1 | Rogalinek | Mostowa | bac60bb4-b3af-5ff5-a164-af615841437c | 1 | 6 | 2 |  |  | M4 | jednostronne |  | 45 | 4 | 10 | 1 |  | drogowe | Rogalinek_Mostowa_M4_1 | Sodowa | 150 | Istniejąca | ENEA | 0.8 | 52.2442 | 16.907 | drogowe
1641 | 00c23326-4272-56c2-bc07-de3007545f45 | 1889ee0a-25dd-5479-a27f-2627fa537731 | Mosina | Szosa Poznańska | a750d0d9-a64d-5be2-8fb0-21b10eb1c891 | 1 | 7 | 2 |  |  | M4 | jednostronne |  | 30 | 4 | 11 | 2 |  | drogowe | Mosina_Szosa Poznańska_M4_4 | Sodowa | 250 | Istniejąca | ENEA | 0.8 | 52.2514 | 16.8508 | drogowe
1642 | 2ad26ee0-1ae4-5f21-a6f9-a4f4f6079cc0 | cb2c6a05-8377-50f4-b8f7-c41e186ce510 | Mosina | Szosa Poznańska | a750d0d9-a64d-5be2-8fb0-21b10eb1c891 | 1 | 7 | 2 |  |  | M4 | jednostronne |  | 30 | 4 | 11 | 2 |  | drogowe | Mosina_Szosa Poznańska_M4_4 | Sodowa | 250 | Istniejąca | ENEA | 0.8 | 52.2517 | 16.8509 | drogowe
1643 | 62c4dfdb-c12c-5fb1-ae19-82bb6d65234a | 07e13519-7c71-585f-af68-9867b4fd1c06 | Mosina | Szosa Poznańska | a750d0d9-a64d-5be2-8fb0-21b10eb1c891 | 1 | 7 | 2 |  |  | M4 | jednostronne |  | 30 | 4 | 11 | 2 |  | drogowe | Mosina_Szosa Poznańska_M4_4 | Sodowa | 250 | Istniejąca | ENEA | 0.8 | 52.2511 | 16.8507 | drogowe
1732 | 4eb641b6-2331-5490-a8d3-20364ea1664c | f7de9fc1-a9d3-5304-8f3e-81ed5bce0e0b | Mosina | Szosa Poznańska | 4541ba2a-81eb-5e7e-ad32-5db4977cf51f | 1 | 7 | 2 |  |  | M4 | jednostronne |  | 40 | 5 | 11 | 2 |  | drogowe | Mosina_Szosa Poznańska_M4_6 | Sodowa | 150 | Istniejąca | ENEA | 0.8 | 52.2539 | 16.8505 | drogowe
1733 | 4f180229-cfb2-534c-8686-ddf78a7adefb | 19c1e5e7-f805-5be1-801b-a24f4d371637 | Mosina | Szosa Poznańska | 4541ba2a-81eb-5e7e-ad32-5db4977cf51f | 1 | 7 | 2 |  |  | M4 | jednostronne |  | 40 | 5 | 11 | 2 |  | drogowe | Mosina_Szosa Poznańska_M4_6 | Sodowa | 150 | Istniejąca | ENEA | 0.8 | 52.2542 | 16.8504 | drogowe
1734 | 518bc57b-ee29-59fe-a394-bea75f192143 | dacd141d-a107-598f-8aae-474b2fc1e6bb | Mosina | Szosa Poznańska | 4541ba2a-81eb-5e7e-ad32-5db4977cf51f | 1 | 7 | 2 |  |  | M4 | jednostronne |  | 40 | 5 | 11 | 2 |  | drogowe | Mosina_Szosa Poznańska_M4_6 | Sodowa | 150 | Istniejąca | ENEA | 0.8 | 52.2549 | 16.85 | drogowe
1735 | 5f5174cd-4edc-5e1a-852f-10a274b0d043 | 38412170-affb-5b5b-aada-5ed3d447826c | Mosina | Szosa Poznańska | 4541ba2a-81eb-5e7e-ad32-5db4977cf51f | 1 | 7 | 2 |  |  | M4 | jednostronne |  | 40 | 5 | 11 | 2 |  | drogowe | Mosina_Szosa Poznańska_M4_6 | Sodowa | 150 | Istniejąca | ENEA | 0.8 | 52.2546 | 16.8502 | drogowe
1736 | 7ef6df67-b42e-430f-889b-93f14ceab930 | 19c1e5e7-f805-5be1-801b-a24f4d371637 | Mosina | Szosa Poznańska | 4541ba2a-81eb-5e7e-ad32-5db4977cf51f | 1 | 7 | 2 |  |  | M4 | jednostronne |  | 40 | 5 | 11 | 2 |  | drogowe | Mosina_Szosa Poznańska_M4_6 | Sodowa | 150 | Istniejąca | ENEA | 0.8 | 52.2542 | 16.8504 | drogowe
1737 | 8335cb6c-a349-5d46-a4af-f8f697f5e762 | 1ff82fe2-0888-5539-8057-90e7bd68d8d9 | Mosina | Szosa Poznańska | 4541ba2a-81eb-5e7e-ad32-5db4977cf51f | 1 | 7 | 2 |  |  | M4 | jednostronne |  | 40 | 5 | 11 | 1 |  | drogowe | Mosina_Szosa Poznańska_M4_5 | Sodowa | 150 | Istniejąca | ENEA | 0.8 | 52.2532 | 16.8506 | drogowe
1738 | 9fde7946-4873-5211-8773-199075fb7d38 | aa94a7c8-b20a-5a8c-866f-17cb8bb1890e | Mosina | Szosa Poznańska | 4541ba2a-81eb-5e7e-ad32-5db4977cf51f | 1 | 7 | 2 |  |  | M4 | jednostronne |  | 40 | 5 | 11 | 1 |  | drogowe | Mosina_Szosa Poznańska_M4_5 | Sodowa | 150 | Istniejąca | ENEA | 0.8 | 52.2552 | 16.8498 | drogowe
1739 | b224b33c-c382-5924-8960-3270c380a7e1 | 3ad88fe7-e7b0-5471-a78f-9fe9e802afa3 | Mosina | Szosa Poznańska | 4541ba2a-81eb-5e7e-ad32-5db4977cf51f | 1 | 7 | 2 |  |  | M4 | jednostronne |  | 40 | 5 | 11 | 2 |  | drogowe | Mosina_Szosa Poznańska_M4_6 | Sodowa | 150 | Istniejąca | ENEA | 0.8 | 52.2535 | 16.8505 | drogowe
1740 | f7b730d5-4e2e-52c2-bec4-46f6ec90a8a9 | a197000d-9223-5ad2-bf66-6c77a99ccfdf | Mosina | Szosa Poznańska | 4541ba2a-81eb-5e7e-ad32-5db4977cf51f | 1 | 7 | 2 |  |  | M4 | jednostronne |  | 40 | 5 | 11 | 2 |  | drogowe | Mosina_Szosa Poznańska_M4_6 | Sodowa | 250 | Istniejąca | ENEA | 0.8 | 52.2525 | 16.8508 | drogowe
1741 | f8372896-7a38-5540-908b-857d9529567b | d2b8e03d-d55e-5aef-b80d-b4f1db9be1a4 | Mosina | Szosa Poznańska | 4541ba2a-81eb-5e7e-ad32-5db4977cf51f | 1 | 7 | 2 |  |  | M4 | jednostronne |  | 40 | 5 | 11 | 1 |  | drogowe | Mosina_Szosa Poznańska_M4_5 | Sodowa | 150 | Istniejąca | ENEA | 0.8 | 52.2556 | 16.8496 | drogowe
1742 | 10027e24-eef2-58be-a1b3-600c722ce5d6 | e9143582-ba81-5bed-98a9-80d23c26fdf7 | Mosina | Szosa Poznańska | aff10ec0-0000-55f3-92f7-377baebd54be | 1 | 7 | 2 |  |  | M4 | jednostronne |  | 45 | 1 | 11 | 1 |  | drogowe | Mosina_Szosa Poznańska_M4_7 | Sodowa | 150 | Istniejąca | ENEA | 0.8 | 52.2581 | 16.8482 | drogowe
1743 | 2bd60cdc-a9e1-5095-b454-da3c7921c3da | 803317d6-f027-59c4-badc-5781ec7f978b | Mosina | Szosa Poznańska | aff10ec0-0000-55f3-92f7-377baebd54be | 1 | 7 | 2 |  |  | M4 | jednostronne |  | 45 | 1 | 11 | 1 |  | drogowe | Mosina_Szosa Poznańska_M4_7 | Sodowa | 150 | Istniejąca | ENEA | 0.8 | 52.2588 | 16.8477 | drogowe
1744 | 3e01b85f-8b3f-5ac5-aed2-cc52261143e9 | c013ccab-360e-56eb-8b50-2e1f09d0cbd4 | Mosina | Szosa Poznańska | aff10ec0-0000-55f3-92f7-377baebd54be | 1 | 7 | 2 |  |  | M4 | jednostronne |  | 45 | 1 | 11 | 1 |  | drogowe | Mosina_Szosa Poznańska_M4_7 | Sodowa | 150 | Istniejąca | ENEA | 0.8 | 52.2601 | 16.8469 | drogowe
1745 | 4cf4eac9-fa02-51fc-8445-79f98f68caa0 | c5779310-985a-580b-a3ed-97880440c46e | Mosina | Szosa Poznańska | aff10ec0-0000-55f3-92f7-377baebd54be | 1 | 7 | 2 |  |  | M4 | jednostronne |  | 45 | 1 | 11 | 1 |  | drogowe | Mosina_Szosa Poznańska_M4_7 | Sodowa | 150 | Istniejąca | ENEA | 0.8 | 52.2574 | 16.8486 | drogowe
1746 | 657eb228-4576-5e54-912c-c573bbc008d7 | bc0e024a-7e33-5063-841d-27ae81664603 | Mosina | Szosa Poznańska | aff10ec0-0000-55f3-92f7-377baebd54be | 1 | 7 | 2 |  |  | M4 | jednostronne |  | 45 | 1 | 11 | 1 |  | drogowe | Mosina_Szosa Poznańska_M4_7 | Sodowa | 150 | Istniejąca | ENEA | 0.8 | 52.2597 | 16.8471 | drogowe
1747 | 6774f46d-98ab-5da2-8da6-9ab1cb9815fe | bc002d3e-0d37-5bb8-a20e-23adf6055d70 | Mosina | Szosa Poznańska | aff10ec0-0000-55f3-92f7-377baebd54be | 1 | 7 | 2 |  |  | M4 | jednostronne |  | 45 | 1 | 11 | 1 |  | drogowe | Mosina_Szosa Poznańska_M4_7 | Sodowa | 150 | Istniejąca | ENEA | 0.8 | 52.2563 | 16.8492 | drogowe
1748 | 77474a6b-b9a9-5f05-9353-dd65b010c963 | bce7d40a-2162-5bfd-856d-28c5922f4869 | Mosina | Szosa Poznańska | aff10ec0-0000-55f3-92f7-377baebd54be | 1 | 7 | 2 |  |  | M4 | jednostronne |  | 45 | 1 | 11 | 1 |  | drogowe | Mosina_Szosa Poznańska_M4_7 | Sodowa | 150 | Istniejąca | ENEA | 0.8 | 52.2559 | 16.8494 | drogowe
1749 | 7893a927-5e96-54b1-9e12-659f8fd0f7b9 | 32a1289a-2a85-5651-a4b2-b6e70898a262 | Mosina | Szosa Poznańska | aff10ec0-0000-55f3-92f7-377baebd54be | 1 | 7 | 2 |  |  | M4 | jednostronne |  | 45 | 1 | 11 | 1 |  | drogowe | Mosina_Szosa Poznańska_M4_7 | Sodowa | 70 | Istniejąca | ENEA | 0.8 | 52.2589 | 16.8478 | drogowe
1750 | 7cce418e-3833-506b-afb3-cdeda6294196 | 1b248cb3-81d4-5d82-8d8c-fa41e88992f0 | Mosina | Szosa Poznańska | aff10ec0-0000-55f3-92f7-377baebd54be | 1 | 7 | 2 |  |  | M4 | jednostronne |  | 45 | 1 | 11 | 1 |  | drogowe | Mosina_Szosa Poznańska_M4_7 | Sodowa | 150 | Istniejąca | ENEA | 0.8 | 52.2584 | 16.848 | drogowe
1751 | 903c265d-93d0-50ef-9689-eb2eac137243 | ab87b60c-c6d3-5898-af6b-7361ae5e1ac3 | Mosina | Szosa Poznańska | aff10ec0-0000-55f3-92f7-377baebd54be | 1 | 7 | 2 |  |  | M4 | jednostronne |  | 45 | 1 | 11 | 1 |  | drogowe | Mosina_Szosa Poznańska_M4_7 | Sodowa | 150 | Istniejąca | ENEA | 0.8 | 52.2594 | 16.8473 | drogowe
1752 | b81c2775-91f7-58f9-bc54-99c6fd1136d4 | 88eacb79-7f6f-5aed-a6b0-e61302f3996d | Mosina | Szosa Poznańska | aff10ec0-0000-55f3-92f7-377baebd54be | 1 | 7 | 2 |  |  | M4 | jednostronne |  | 45 | 1 | 11 | 1 |  | drogowe | Mosina_Szosa Poznańska_M4_7 | Sodowa | 150 | Istniejąca | ENEA | 0.8 | 52.2592 | 16.8475 | drogowe
1753 | c12e1fe3-2821-5976-854b-650ebdfe2b80 | b6d25fb8-91f7-58e7-a0a9-7c6cd679d562 | Mosina | Szosa Poznańska | aff10ec0-0000-55f3-92f7-377baebd54be | 1 | 7 | 2 |  |  | M4 | jednostronne |  | 45 | 1 | 11 | 1 |  | drogowe | Mosina_Szosa Poznańska_M4_7 | Sodowa | 150 | Istniejąca | ENEA | 0.8 | 52.257 | 16.8488 | drogowe
1754 | c6edc950-a3ef-5b06-8643-3c1c796e5a29 | 05e8e557-41bb-546b-ae1b-03bbc2e03d66 | Mosina | Szosa Poznańska | aff10ec0-0000-55f3-92f7-377baebd54be | 1 | 7 | 2 |  |  | M4 | jednostronne |  | 45 | 1 | 11 | 1 |  | drogowe | Mosina_Szosa Poznańska_M4_7 | Sodowa | 150 | Istniejąca | ENEA | 0.8 | 52.2566 | 16.849 | drogowe
1755 | e9034e9c-8f5f-50b4-9a21-c7f7c5d9042a | a5866201-25b5-53d4-ba40-93e319838016 | Mosina | Szosa Poznańska | aff10ec0-0000-55f3-92f7-377baebd54be | 1 | 7 | 2 |  |  | M4 | jednostronne |  | 45 | 1 | 11 | 1 |  | drogowe | Mosina_Szosa Poznańska_M4_7 | Sodowa | 150 | Istniejąca | ENEA | 0.8 | 52.2605 | 16.8467 | drogowe
1756 | ef82225a-9028-5f25-945e-d70fb4d4830b | c330d0bb-5291-55bd-b0d5-8e7cbf4648ed | Mosina | Szosa Poznańska | aff10ec0-0000-55f3-92f7-377baebd54be | 1 | 7 | 2 |  |  | M4 | jednostronne |  | 45 | 1 | 11 | 1 |  | drogowe | Mosina_Szosa Poznańska_M4_7 | Sodowa | 150 | Istniejąca | ENEA | 0.8 | 52.2577 | 16.8484 | drogowe
1767 | 03b96762-0379-5d34-999b-78cb66950472 | a2ab7383-6e8d-5c67-97f8-3c268220c9b6 | Mosina | Podgórna | a68d55f7-b940-54e3-9a6e-a7ed1cfe4347 | 1 | 6 | 2 |  |  | P3 | jednostronne |  | 45 | 3 | 11 | 1 |  | drogowe | Mosina_Podgórna_P3_1 | Sodowa | 70 | Istniejąca | ENEA | 0.8 | 52.2311 | 16.847 | drogowe
1768 | 06256b15-956f-540d-aac9-4eafa0e29e49 | 9c01567a-88c8-56b5-a329-fe6d059e7e67 | Mosina | Podgórna | a68d55f7-b940-54e3-9a6e-a7ed1cfe4347 | 1 | 6 | 2 |  |  | P3 | jednostronne |  | 45 | 3 | 11 | 1 |  | drogowe | Mosina_Podgórna_P3_1 | Sodowa | 70 | Istniejąca | ENEA | 0.8 | 52.2333 | 16.8465 | drogowe
1769 | 1125c7a5-d6ce-5f67-9272-ef0a45584771 | a09b59f4-a431-524e-b7b7-0f522b60c516 | Mosina | Podgórna | a68d55f7-b940-54e3-9a6e-a7ed1cfe4347 | 1 | 6 | 2 |  |  | P3 | jednostronne |  | 45 | 3 | 11 | 1 |  | drogowe | Mosina_Podgórna_P3_1 | Sodowa | 70 | Istniejąca | ENEA | 0.8 | 52.2337 | 16.8464 | drogowe
1770 | 3298ef85-1260-54ec-8c42-c59c531e6f7d | 9c71d462-134d-5b62-8deb-79e773319199 | Mosina | Podgórna | a68d55f7-b940-54e3-9a6e-a7ed1cfe4347 | 1 | 6 | 2 |  |  | P3 | jednostronne |  | 45 | 3 | 11 | 1 |  | drogowe | Mosina_Podgórna_P3_1 | Sodowa | 70 | Istniejąca | ENEA | 0.8 | 52.2329 | 16.8466 | drogowe
1771 | 4e983c91-eff0-532e-86d4-02e702f7c99d | a42acbff-8947-5c7f-a09e-261003c1262f | Mosina | Podgórna | a68d55f7-b940-54e3-9a6e-a7ed1cfe4347 | 1 | 6 | 2 |  |  | P3 | jednostronne |  | 45 | 3 | 11 | 1 |  | drogowe | Mosina_Podgórna_P3_1 | Sodowa | 70 | Istniejąca | ENEA | 0.8 | 52.2316 | 16.8469 | drogowe
1772 | 4ea6a546-53fa-57d2-9cc1-cd64c8bc043b | e6d972b6-83ea-5802-9d8a-dd4b45be8aa5 | Mosina | Podgórna | a68d55f7-b940-54e3-9a6e-a7ed1cfe4347 | 1 | 6 | 2 |  |  | P3 | jednostronne |  | 45 | 3 | 11 | 1 |  | drogowe | Mosina_Podgórna_P3_1 | Sodowa | 70 | Istniejąca | ENEA | 0.8 | 52.232 | 16.8468 | drogowe
1773 | 6c88979e-f318-51f5-9504-d3ab86afa68a | f8888a1d-1ae1-57dd-be88-d500e35e566c | Mosina | Podgórna | a68d55f7-b940-54e3-9a6e-a7ed1cfe4347 | 1 | 6 | 2 |  |  | P3 | jednostronne |  | 45 | 3 | 11 | 1 |  | drogowe | Mosina_Podgórna_P3_1 | Sodowa | 70 | Istniejąca | ENEA | 0.8 | 52.2326 | 16.8467 | drogowe
1774 | 98c0d368-f519-5e19-9e03-cdf34659d106 | c56d0f19-ff4f-5b04-b382-6f8f228d624d | Mosina | Podgórna | a68d55f7-b940-54e3-9a6e-a7ed1cfe4347 | 1 | 6 | 2 |  |  | P3 | jednostronne |  | 45 | 3 | 11 | 1 |  | drogowe | Mosina_Podgórna_P3_1 | Sodowa | 70 | Istniejąca | ENEA | 0.8 | 52.2308 | 16.8471 | drogowe
1775 | f647f0ed-dee3-58b4-9c02-c2c6f5edcde2 | 02a2ab88-ea30-58ad-8dff-aa3e53698fdb | Mosina | Podgórna | a68d55f7-b940-54e3-9a6e-a7ed1cfe4347 | 1 | 6 | 2 |  |  | P3 | jednostronne |  | 45 | 3 | 11 | 1 |  | drogowe | Mosina_Podgórna_P3_1 | Sodowa | 70 | Istniejąca | ENEA | 0.8 | 52.2323 | 16.8467 | drogowe
1865 | 12f184e2-4750-506e-88a7-205effa3ea0c | dda74158-b211-5837-8b59-f0e354ecb84c | Świątniki | Śremska | 026d58d7-dd2a-41a3-8474-d2c0950690fc | 1 | 6 | 2 |  |  | M4 | jednostronne |  | 45 | 4 | 9.5 | 1 |  | drogowe | Świątniki_Śremska_M4_1 | Sodowa | 150 | Istniejąca | ENEA | 0.8 | 52.2284 | 16.9521 | drogowe
1867 | 1fb57241-ebe9-50a5-a10d-78c398fdcf27 | b8c97e24-0e03-5230-9b06-f9969be54d74 | Świątniki | Śremska | 026d58d7-dd2a-41a3-8474-d2c0950690fc | 1 | 6 | 2 |  |  | M4 | jednostronne |  | 45 | 4 | 9.5 | 1 |  | drogowe | Świątniki_Śremska_M4_1 | Sodowa | 150 | Istniejąca | ENEA | 0.8 | 52.2277 | 16.9539 | drogowe
1868 | 237921fb-14f0-58f0-ab9e-9776fb970384 | c73a784b-d9cc-559b-a447-2335e2d090ba | Świątniki | Śremska | 026d58d7-dd2a-41a3-8474-d2c0950690fc | 1 | 6 | 2 |  |  | M4 | jednostronne |  | 45 | 4 | 9.5 | 1 |  | drogowe | Świątniki_Śremska_M4_1 | Sodowa | 150 | Istniejąca | ENEA | 0.8 | 52.2271 | 16.9555 | drogowe
1869 | 28d0318b-1f0b-5ea3-8c97-adf4e0422c1c | cb4a8d84-2fc4-5071-9471-31f085121423 | Świątniki | Śremska | 026d58d7-dd2a-41a3-8474-d2c0950690fc | 1 | 6 | 2 |  |  | M4 | jednostronne |  | 45 | 4 | 9.5 | 1 |  | drogowe | Świątniki_Śremska_M4_1 | Sodowa | 150 | Istniejąca | ENEA | 0.8 | 52.2265 | 16.9582 | drogowe
1870 | 2e8ad793-ac71-5a07-8344-1d212ce44c91 | ee85d6c5-855f-5fc8-8614-905a6409cba3 | Świątniki | Śremska | 026d58d7-dd2a-41a3-8474-d2c0950690fc | 1 | 6 | 2 |  |  | M4 | jednostronne |  | 45 | 4 | 9.5 | 1 |  | drogowe | Świątniki_Śremska_M4_1 | Sodowa | 150 | Istniejąca | ENEA | 0.8 | 52.2286 | 16.9512 | drogowe
1871 | 30fa0419-7e1f-59ed-afeb-8fee5f2d2652 | b410e9f0-6b04-5e16-a5e5-fb59fc43be3e | Świątniki | Śremska | 026d58d7-dd2a-41a3-8474-d2c0950690fc | 1 | 6 | 2 |  |  | M4 | jednostronne |  | 45 | 4 | 9.5 | 1 |  | drogowe | Świątniki_Śremska_M4_1 | Sodowa | 150 | Istniejąca | ENEA | 0.8 | 52.2289 | 16.9502 | drogowe
1872 | 3a0fb70c-a72e-5e29-be0d-6312ee73edc3 | 11815cd7-4087-5087-b04e-07f798c01ec7 | Świątniki | Śremska | 026d58d7-dd2a-41a3-8474-d2c0950690fc | 1 | 6 | 2 |  |  | M4 | jednostronne |  | 45 | 4 | 9.5 | 1 |  | drogowe | Świątniki_Śremska_M4_1 | Sodowa | 150 | Istniejąca | ENEA | 0.8 | 52.2273 | 16.955 | drogowe
1876 | 634410ee-aebf-5f1e-8d49-4fa32be7fa6a | 9a5a5eaa-c0fc-5c27-a2f2-e975df7a74aa | Świątniki | Śremska | 026d58d7-dd2a-41a3-8474-d2c0950690fc | 1 | 6 | 2 |  |  | M4 | jednostronne |  | 45 | 4 | 9.5 | 1 |  | drogowe | Świątniki_Śremska_M4_1 | Sodowa | 150 | Istniejąca | ENEA | 0.8 | 52.2263 | 16.9604 | drogowe
1877 | 64c90910-d8ad-57ec-9b07-2cd890c65cda | 5ccd173d-722f-5ec8-a4fe-1afb31bc78f0 | Świątniki | Śremska | 026d58d7-dd2a-41a3-8474-d2c0950690fc | 1 | 6 | 2 |  |  | M4 | jednostronne |  | 45 | 4 | 9.5 | 1 |  | drogowe | Świątniki_Śremska_M4_1 | Sodowa | 150 | Istniejąca | ENEA | 0.8 | 52.2285 | 16.9516 | drogowe
1879 | 80ffe0d0-e8ac-5535-bdb5-e305aa836b38 | 6b9a6658-40e0-5913-a4da-7ee1f660bc6d | Świątniki | Śremska | 026d58d7-dd2a-41a3-8474-d2c0950690fc | 1 | 6 | 2 |  |  | M4 | jednostronne |  | 45 | 4 | 9.5 | 1 |  | drogowe | Świątniki_Śremska_M4_1 | Sodowa | 150 | Istniejąca | ENEA | 0.8 | 52.229 | 16.9494 | drogowe
1880 | 89c39cfe-5346-563f-bc92-d8e6b7eaead9 | 41523e53-93f8-5789-9758-8c24cb6dd936 | Świątniki | Śremska | 026d58d7-dd2a-41a3-8474-d2c0950690fc | 1 | 6 | 2 |  |  | M4 | jednostronne |  | 45 | 4 | 9.5 | 1 |  | drogowe | Świątniki_Śremska_M4_1 | Sodowa | 150 | Istniejąca | ENEA | 0.8 | 52.2269 | 16.956 | drogowe
1881 | 89d6d16a-364d-5407-b612-15b91612cd9b | 94743e42-894a-5026-b5c0-55cbcac53029 | Świątniki | Śremska | 026d58d7-dd2a-41a3-8474-d2c0950690fc | 1 | 6 | 2 |  |  | M4 | jednostronne |  | 45 | 4 | 9.5 | 1 |  | drogowe | Świątniki_Śremska_M4_1 | Sodowa | 150 | Istniejąca | ENEA | 0.8 | 52.2264 | 16.9589 | drogowe
1882 | 9076bf08-8feb-5cfd-ad71-a69b818857e5 | dfd17399-ca62-55e8-9f54-d1db7f683bfa | Świątniki | Śremska | 026d58d7-dd2a-41a3-8474-d2c0950690fc | 1 | 6 | 2 |  |  | M4 | jednostronne |  | 45 | 4 | 9.5 | 1 |  | drogowe | Świątniki_Śremska_M4_1 | Sodowa | 150 | Istniejąca | ENEA | 0.8 | 52.229 | 16.9498 | drogowe
1883 | 93c3366d-8da8-5450-9410-029803c590cc | 16918548-2a09-5822-8658-8bd30783f66b | Świątniki | Śremska | 026d58d7-dd2a-41a3-8474-d2c0950690fc | 1 | 6 | 2 |  |  | M4 | jednostronne |  | 45 | 4 | 9.5 | 1 |  | drogowe | Świątniki_Śremska_M4_1 | Sodowa | 150 | Istniejąca | ENEA | 0.8 | 52.2262 | 16.9612 | drogowe
1884 | a537d3ef-85c1-59ef-b9b3-593960282402 | 156f0ba1-1413-5d3a-b0b5-c3154a823f4b | Świątniki | Śremska | 026d58d7-dd2a-41a3-8474-d2c0950690fc | 1 | 6 | 2 |  |  | M4 | jednostronne |  | 45 | 4 | 9.5 | 1 |  | drogowe | Świątniki_Śremska_M4_1 | Sodowa | 150 | Istniejąca | ENEA | 0.8 | 52.2291 | 16.949 | drogowe
1885 | b6388aa8-650d-5e2a-b1b6-da33647f82ea | 77b12196-3526-577b-867f-91f40776a0a7 | Świątniki | Śremska | 026d58d7-dd2a-41a3-8474-d2c0950690fc | 1 | 6 | 2 |  |  | M4 | jednostronne |  | 45 | 4 | 9.5 | 1 |  | drogowe | Świątniki_Śremska_M4_1 | Sodowa | 150 | Istniejąca | ENEA | 0.8 | 52.2264 | 16.9597 | drogowe
1886 | b8fcac34-313a-587b-a23d-c42bdbf1334f | b3bcc7e6-6b3b-5ad7-85dc-49bc952fda1d | Świątniki | Śremska | 026d58d7-dd2a-41a3-8474-d2c0950690fc | 1 | 6 | 2 |  |  | M4 | jednostronne |  | 45 | 4 | 9.5 | 1 |  | drogowe | Świątniki_Śremska_M4_1 | Sodowa | 150 | Istniejąca | ENEA | 0.8 | 52.2265 | 16.9574 | drogowe
1887 | ba6b2468-1f97-555f-a096-6263f2f28304 | 623e7558-cfcc-5364-955b-f426faa1bf06 | Świątniki | Śremska | 026d58d7-dd2a-41a3-8474-d2c0950690fc | 1 | 6 | 2 |  |  | M4 | jednostronne |  | 45 | 4 | 9.5 | 1 |  | drogowe | Świątniki_Śremska_M4_1 | Sodowa | 150 | Istniejąca | ENEA | 0.8 | 52.2293 | 16.9484 | drogowe
1891 | de44f309-1d10-5c66-8d36-194f4a50ff67 | 526550f4-c58d-5ebb-86d2-5d8662d8761d | Świątniki | Śremska | 026d58d7-dd2a-41a3-8474-d2c0950690fc | 1 | 6 | 2 |  |  | M4 | jednostronne |  | 45 | 4 | 9.5 | 1 |  | drogowe | Świątniki_Śremska_M4_1 | Sodowa | 150 | Istniejąca | ENEA | 0.8 | 52.2279 | 16.9534 | drogowe
1892 | e601c453-f871-5a4f-9ec9-de69589ed84d | 45d5769a-f52c-5b72-a8bf-28b34bf35dc3 | Świątniki | Śremska | 026d58d7-dd2a-41a3-8474-d2c0950690fc | 1 | 6 | 2 |  |  | M4 | jednostronne |  | 45 | 4 | 9.5 | 1 |  | drogowe | Świątniki_Śremska_M4_1 | Sodowa | 150 | Istniejąca | ENEA | 0.8 | 52.2282 | 16.9525 | drogowe
1893 | e7a487c8-3560-5626-afdc-8b77ec20605c | ae36d5eb-6512-56af-bbde-df5063c77c7d | Świątniki | Śremska | 026d58d7-dd2a-41a3-8474-d2c0950690fc | 1 | 6 | 2 |  |  | M4 | jednostronne |  | 45 | 4 | 9.5 | 1 |  | drogowe | Świątniki_Śremska_M4_1 | Sodowa | 150 | Istniejąca | ENEA | 0.8 | 52.2281 | 16.9529 | drogowe
1894 | e8b74e4a-fa6e-52d5-89e7-37e2b4d6b64a | 17bf12db-73d9-5559-a997-f228f051d0c1 | Świątniki | Śremska | 026d58d7-dd2a-41a3-8474-d2c0950690fc | 1 | 6 | 2 |  |  | M4 | jednostronne |  | 45 | 4 | 9.5 | 1 |  | drogowe | Świątniki_Śremska_M4_1 | Sodowa | 150 | Istniejąca | ENEA | 0.8 | 52.2267 | 16.9567 | drogowe
1895 | f52f7b88-9a0e-5fee-a300-1abffbc7a56e | dcfebb48-9fe6-5c4c-8977-4a98569529dc | Świątniki | Śremska | 026d58d7-dd2a-41a3-8474-d2c0950690fc | 1 | 6 | 2 |  |  | M4 | jednostronne |  | 45 | 4 | 9.5 | 1 |  | drogowe | Świątniki_Śremska_M4_1 | Sodowa | 150 | Istniejąca | ENEA | 0.8 | 52.2261 | 16.9619 | drogowe
1896 | fdc3b3ae-7610-5b5f-bde5-bed36e688db2 | d1b29d78-429d-5db2-bf40-d94097b9e9f6 | Świątniki | Śremska | 026d58d7-dd2a-41a3-8474-d2c0950690fc | 1 | 6 | 2 |  |  | M4 | jednostronne |  | 45 | 4 | 9.5 | 1 |  | drogowe | Świątniki_Śremska_M4_1 | Sodowa | 150 | Istniejąca | ENEA | 0.8 | 52.2287 | 16.9508 | drogowe
1950 | 024703f1-f8e2-507a-b731-505cdac2b3dd | f66bdc3b-097a-5a6d-aec6-1e66c803a981 | Krajkowo | Krajkowo | d8c3bd08-3535-4cf4-b274-be4f26283527 | 1 | 6 | 2 |  |  | M4 | jednostronne |  | 50 | 2 | 10 | 1 |  | drogowe | Krajkowo_Krajkowo_M4_1 | Sodowa | 100 | Istniejąca | ENEA | 0.8 | 52.2094 | 16.9448 | drogowe
1951 | 0543214d-6b5b-5329-9fcb-1f79c7bcf5ec | 2647481e-4ff9-5dbe-b718-173f0c3e62c8 | Krajkowo | Krajkowo | d8c3bd08-3535-4cf4-b274-be4f26283527 | 1 | 6 | 2 |  |  | M4 | jednostronne |  | 50 | 2 | 10 | 1 |  | drogowe | Krajkowo_Krajkowo_M4_1 | Sodowa | 100 | Istniejąca | ENEA | 0.8 | 52.2098 | 16.9428 | drogowe
1952 | 0bf461ff-e119-5096-aecf-ddadad2ab62c | ab6dac74-afc3-5158-93c1-06c7ddc95d42 | Krajkowo | Krajkowo | d8c3bd08-3535-4cf4-b274-be4f26283527 | 1 | 6 | 2 |  |  | M4 | jednostronne |  | 50 | 2 | 10 | 1 |  | drogowe | Krajkowo_Krajkowo_M4_1 | Sodowa | 100 | Istniejąca | ENEA | 0.8 | 52.2089 | 16.9474 | drogowe
1953 | 1a220833-5636-529a-ae30-7aca5ddebbad | c8640865-6330-59b7-bf12-ad29d55e3382 | Krajkowo | Krajkowo | d8c3bd08-3535-4cf4-b274-be4f26283527 | 1 | 6 | 2 |  |  | M4 | jednostronne |  | 50 | 2 | 10 | 1 |  | drogowe | Krajkowo_Krajkowo_M4_1 | Sodowa | 100 | Istniejąca | ENEA | 0.8 | 52.2103 | 16.9407 | drogowe
1954 | 21659d19-4699-5eba-ba6a-e96dd6d87988 | ec9c8d2c-3358-5833-a03b-32892a8be4df | Krajkowo | Krajkowo | d8c3bd08-3535-4cf4-b274-be4f26283527 | 1 | 6 | 2 |  |  | M4 | jednostronne |  | 50 | 2 | 10 | 1 |  | drogowe | Krajkowo_Krajkowo_M4_1 | Sodowa | 100 | Istniejąca | ENEA | 0.8 | 52.2093 | 16.9453 | drogowe
1955 | 26314710-0b66-507f-a7e4-927f2a22c12f | 4354e97a-c635-5292-8ad8-42b1727a14e6 | Krajkowo | Krajkowo | d8c3bd08-3535-4cf4-b274-be4f26283527 | 1 | 6 | 2 |  |  | M4 | jednostronne |  | 50 | 2 | 10 | 1 |  | drogowe | Krajkowo_Krajkowo_M4_1 | Sodowa | 100 | Istniejąca | ENEA | 0.8 | 52.2108 | 16.9376 | drogowe
1956 | 76cdb9ec-5987-5876-b978-eebf2ad93112 | 819ef548-8153-5e63-b234-c58f9f7acbf3 | Krajkowo | Krajkowo | d8c3bd08-3535-4cf4-b274-be4f26283527 | 1 | 6 | 2 |  |  | M4 | jednostronne |  | 50 | 2 | 10 | 1 |  | drogowe | Krajkowo_Krajkowo_M4_1 | Sodowa | 100 | Istniejąca | ENEA | 0.8 | 52.2106 | 16.9389 | drogowe
1957 | 8aeedf7e-55ed-5548-8574-80a4b2b0caab | e8f2485b-a82b-5063-8596-43fe6cb3e52e | Krajkowo | Krajkowo | d8c3bd08-3535-4cf4-b274-be4f26283527 | 1 | 6 | 2 |  |  | M4 | jednostronne |  | 50 | 2 | 10 | 1 |  | drogowe | Krajkowo_Krajkowo_M4_1 | Sodowa | 100 | Istniejąca | ENEA | 0.8 | 52.2109 | 16.9354 | drogowe
1958 | 96dd8da9-83bb-5b14-95f6-0325558ccb16 | a99c5746-3ba0-59ca-af3a-f40549c40f92 | Krajkowo | Krajkowo | d8c3bd08-3535-4cf4-b274-be4f26283527 | 1 | 6 | 2 |  |  | M4 | jednostronne |  | 50 | 2 | 10 | 1 |  | drogowe | Krajkowo_Krajkowo_M4_1 | Sodowa | 100 | Istniejąca | ENEA | 0.8 | 52.2107 | 16.9383 | drogowe
1959 | 97016d4c-c96d-5d5a-a593-ef094417d873 | 80d5449d-6d4e-55ba-b4a0-2de121a0b8f9 | Krajkowo | Krajkowo | d8c3bd08-3535-4cf4-b274-be4f26283527 | 1 | 6 | 2 |  |  | M4 | jednostronne |  | 50 | 2 | 10 | 1 |  | drogowe | Krajkowo_Krajkowo_M4_1 | Sodowa | 100 | Istniejąca | ENEA | 0.8 | 52.2105 | 16.9395 | drogowe
1960 | 97e5e6b1-9b8d-594e-98de-064f864612ce | 7587a74d-19a8-5b9f-8755-ea1a88e86d84 | Krajkowo | Krajkowo | d8c3bd08-3535-4cf4-b274-be4f26283527 | 1 | 6 | 2 |  |  | M4 | jednostronne |  | 50 | 2 | 10 | 1 |  | drogowe | Krajkowo_Krajkowo_M4_1 | Sodowa | 100 | Istniejąca | ENEA | 0.8 | 52.2108 | 16.9361 | drogowe
1961 | 9cc6604f-a4b0-5b57-b9e3-a50c125a4b66 | 3ce9eb23-5caa-54ae-9c69-df7f8de5b889 | Krajkowo | Krajkowo | d8c3bd08-3535-4cf4-b274-be4f26283527 | 1 | 6 | 2 |  |  | M4 | jednostronne |  | 50 | 2 | 10 | 1 |  | drogowe | Krajkowo_Krajkowo_M4_1 | Sodowa | 100 | Istniejąca | ENEA | 0.8 | 52.2104 | 16.9401 | drogowe
1962 | a7932092-80fb-553e-bfec-212d346999c5 | af0a6514-c318-596b-a046-7067f150563f | Krajkowo | Krajkowo | d8c3bd08-3535-4cf4-b274-be4f26283527 | 1 | 6 | 2 |  |  | M4 | jednostronne |  | 50 | 2 | 10 | 1 |  | drogowe | Krajkowo_Krajkowo_M4_1 | Sodowa | 100 | Istniejąca | ENEA | 0.8 | 52.209 | 16.9466 | drogowe
1964 | a916087d-79b1-55de-923d-1034a559d5ad | b2c48b4c-39eb-5833-b5a3-a84782116a65 | Krajkowo | Krajkowo | d8c3bd08-3535-4cf4-b274-be4f26283527 | 1 | 6 | 2 |  |  | M4 | jednostronne |  | 50 | 2 | 10 | 1 |  | drogowe | Krajkowo_Krajkowo_M4_1 | Sodowa | 100 | Istniejąca | ENEA | 0.8 | 52.2102 | 16.9412 | drogowe
1965 | ae5ee000-12d9-5cb8-961a-73888d1d8866 | 7dd6c603-bc81-5781-b5af-4c3bcdb83eb4 | Krajkowo | Krajkowo | d8c3bd08-3535-4cf4-b274-be4f26283527 | 1 | 6 | 2 |  |  | M4 | jednostronne |  | 50 | 2 | 10 | 1 |  | drogowe | Krajkowo_Krajkowo_M4_1 | Sodowa | 100 | Istniejąca | ENEA | 0.8 | 52.2097 | 16.9435 | drogowe
1966 | b8042676-e7cf-5b6a-b8bd-8005ec4eed42 | 6873d070-9605-5642-97f0-679645a0630e | Krajkowo | Krajkowo | d8c3bd08-3535-4cf4-b274-be4f26283527 | 1 | 6 | 2 |  |  | M4 | jednostronne |  | 50 | 2 | 10 | 1 |  | drogowe | Krajkowo_Krajkowo_M4_1 | Sodowa | 100 | Istniejąca | ENEA | 0.8 | 52.2091 | 16.946 | drogowe
1967 | c077bba7-7f1d-508f-adf3-ab51226e350a | 005c1901-930b-5ee0-840c-089b1b3b1a79 | Krajkowo | Krajkowo | d8c3bd08-3535-4cf4-b274-be4f26283527 | 1 | 6 | 2 |  |  | M4 | jednostronne |  | 50 | 2 | 10 | 1.5 |  | drogowe | Krajkowo_Krajkowo_M4_2 | Sodowa | 100 | Istniejąca | ENEA | 0.8 | 52.2108 | 16.9369 | drogowe
1968 | d8fbb3c3-dae3-5566-addc-24773f372ad0 | f7a680d5-e059-5ec3-9b1f-a5119f0a3c45 | Krajkowo | Krajkowo | d8c3bd08-3535-4cf4-b274-be4f26283527 | 1 | 6 | 2 |  |  | M4 | jednostronne |  | 50 | 2 | 10 | 1 |  | drogowe | Krajkowo_Krajkowo_M4_1 | Sodowa | 100 | Istniejąca | ENEA | 0.8 | 52.21 | 16.942 | drogowe
1970 | ed7a836d-bf4d-5659-a733-9f9155d60ba0 | 92805804-3fe2-551a-a7e5-2a53bacfc6b3 | Krajkowo | Krajkowo | d8c3bd08-3535-4cf4-b274-be4f26283527 | 1 | 6 | 2 |  |  | M4 | jednostronne |  | 50 | 2 | 10 | 1 |  | drogowe | Krajkowo_Krajkowo_M4_1 | Sodowa | 100 | Istniejąca | ENEA | 0.8 | 52.2088 | 16.9486 | drogowe
1971 | f72a98ef-3d45-501c-8aa7-838fcd70c76f | 020cc60b-d255-5eb9-ab99-29857ff0cfa1 | Krajkowo | Krajkowo | d8c3bd08-3535-4cf4-b274-be4f26283527 | 1 | 6 | 2 |  |  | M4 | jednostronne |  | 50 | 2 | 10 | 1 |  | drogowe | Krajkowo_Krajkowo_M4_1 | Sodowa | 100 | Istniejąca | ENEA | 0.8 | 52.2095 | 16.9442 | drogowe
1973 | fab5c149-9873-5a38-9921-e218836d9cda | 2b3542b8-eb3b-5819-ba96-24cdd0408b6a | Krajkowo | Krajkowo | d8c3bd08-3535-4cf4-b274-be4f26283527 | 1 | 6 | 2 |  |  | M4 | jednostronne |  | 50 | 2 | 10 | 1 |  | drogowe | Krajkowo_Krajkowo_M4_1 | Sodowa | 100 | Istniejąca | ENEA | 0.8 | 52.2109 | 16.9347 | drogowe
1974 | fc3ae41f-df66-5dc7-b0f9-744817c6f41a | b56cb2af-e444-559c-b4cd-1173d520e0f2 | Krajkowo | Krajkowo | d8c3bd08-3535-4cf4-b274-be4f26283527 | 1 | 6 | 2 |  |  | M4 | jednostronne |  | 50 | 2 | 10 | 1 |  | drogowe | Krajkowo_Krajkowo_M4_1 | Sodowa | 100 | Istniejąca | ENEA | 0.8 | 52.2088 | 16.948 | drogowe
2007 | 31b4de86-f65b-5cef-91f6-5de904853b57 | 7f249862-b6b2-5223-be21-715b0f68af68 | Żabinko | Żabinko | a3c8980a-2488-5776-b394-24202f576a81 | 1 | 5 | 1 |  |  | P3 | jednostronne |  | 50 | 3 | 10 | 1 |  | drogowe | Żabinko_Żabinko_P3_1 | Sodowa | 70 | Istniejąca | ENEA | 0.8 | 52.1921 | 16.8717 | drogowe
2013 | 527dd72e-b82d-5e90-99bb-61810d6014bf | 2c7c75bf-64ad-5e8c-9941-14a73e072a70 | Żabinko | Żabinko | a3c8980a-2488-5776-b394-24202f576a81 | 1 | 5 | 1 |  |  | P3 | jednostronne |  | 50 | 3 | 10 | 1 |  | drogowe | Żabinko_Żabinko_P3_1 | Sodowa | 70 | Istniejąca | ENEA | 0.8 | 52.1918 | 16.8707 | drogowe
2171 | 0e45fc68-dc76-5e9b-acbc-e00739993f8c | 08f7ae1d-03cb-5def-8a18-78fe0f04ecd7 | Mosina | Marii Konopnickiej | a7b86cf9-74f6-5dc6-b11b-8fbe1b46f02c | 1 | 7 | 2 |  |  | M4 | jednostronne |  | 50 | 1 | 10 | 2 |  | drogowe | Mosina_Marii Konopnickiej_M4_3 | Sodowa | 250 | Istniejąca | ENEA | 0.8 | 52.2435 | 16.8368 | drogowe
2172 | 1667db4c-c1b7-5627-b120-4e5118808536 | 38a0ff58-e25c-573a-a413-30a2215d6f36 | Mosina | Marii Konopnickiej | a7b86cf9-74f6-5dc6-b11b-8fbe1b46f02c | 1 | 7 | 2 |  |  | M4 | jednostronne |  | 50 | 1 | 10 | 2 |  | drogowe | Mosina_Marii Konopnickiej_M4_3 | Sodowa | 250 | Istniejąca | ENEA | 0.8 | 52.2428 | 16.8349 | drogowe
2173 | 1d5fb450-3ff9-57bf-b8d4-4830e2f50607 | 356f7b8d-f2f9-5061-af80-3e8235610a63 | Mosina | Marii Konopnickiej | a7b86cf9-74f6-5dc6-b11b-8fbe1b46f02c | 1 | 7 | 2 |  |  | M4 | jednostronne |  | 50 | 1 | 10 | 1.5 |  | drogowe | Mosina_Marii Konopnickiej_M4_2 | Sodowa | 250 | Istniejąca | ENEA | 0.8 | 52.2438 | 16.8378 | drogowe
2174 | 30a97cbc-350a-53c8-89eb-842bb41a25ee | 84cf8954-c22e-5261-9286-8387fb66e38f | Mosina | Marii Konopnickiej | a7b86cf9-74f6-5dc6-b11b-8fbe1b46f02c | 1 | 7 | 2 |  |  | M4 | jednostronne |  | 50 | 1 | 10 | 1.5 |  | drogowe | Mosina_Marii Konopnickiej_M4_2 | Sodowa | 250 | Istniejąca | ENEA | 0.8 | 52.2432 | 16.8359 | drogowe
2175 | 3d4d8001-086e-5e93-8e9b-e3262d0740fb | 51ed2dd0-d030-511e-9790-406dce0234db | Mosina | Marii Konopnickiej | a7b86cf9-74f6-5dc6-b11b-8fbe1b46f02c | 1 | 7 | 2 |  |  | M4 | jednostronne |  | 50 | 1 | 10 | 2 |  | drogowe | Mosina_Marii Konopnickiej_M4_3 | Sodowa | 250 | Istniejąca | ENEA | 0.8 | 52.2414 | 16.8311 | drogowe
2176 | 49972588-6837-5a50-917d-677da9eb1bef | 9a75e2b4-5031-5dd4-9c4e-e4fc9fad5ab3 | Mosina | Marii Konopnickiej | a7b86cf9-74f6-5dc6-b11b-8fbe1b46f02c | 1 | 7 | 2 |  |  | M4 | jednostronne |  | 50 | 1 | 10 | 2 |  | drogowe | Mosina_Marii Konopnickiej_M4_3 | Sodowa | 250 | Istniejąca | ENEA | 0.8 | 52.2407 | 16.8293 | drogowe
2177 | 6051e4c8-4ada-5ee7-912a-97fe70123c9a | 87b51dd7-7cd2-5c10-9ce3-9e28f3b74c15 | Mosina | Marii Konopnickiej | a7b86cf9-74f6-5dc6-b11b-8fbe1b46f02c | 1 | 7 | 2 |  |  | M4 | jednostronne |  | 50 | 1 | 10 | 1.5 |  | drogowe | Mosina_Marii Konopnickiej_M4_2 | Sodowa | 250 | Istniejąca | ENEA | 0.8 | 52.2425 | 16.834 | drogowe
2178 | 73d351f2-8e00-54b1-b030-567026b7bccc | 619d9a3b-1c96-5f40-8f74-c6078e011fc9 | Mosina | Marii Konopnickiej | a7b86cf9-74f6-5dc6-b11b-8fbe1b46f02c | 1 | 7 | 2 |  |  | M4 | jednostronne |  | 50 | 1 | 10 | 2 |  | drogowe | Mosina_Marii Konopnickiej_M4_3 | Sodowa | 250 | Istniejąca | ENEA | 0.8 | 52.241 | 16.8302 | drogowe
2179 | a3058aef-167a-55df-9895-d9ba9ee2ff5c | 05b20de4-9fc3-5f61-90a1-f9f860d8e5ee | Mosina | Marii Konopnickiej | a7b86cf9-74f6-5dc6-b11b-8fbe1b46f02c | 1 | 7 | 2 |  |  | M4 | jednostronne |  | 50 | 1 | 10 | 2 |  | drogowe | Mosina_Marii Konopnickiej_M4_3 | Sodowa | 250 | Istniejąca | ENEA | 0.8 | 52.2421 | 16.833 | drogowe
2358 | 20753dee-be32-57bf-a8f9-62d7db6835e8 | 6ad459ca-042e-563b-ade0-ace8ffa90c8d | Sowiniec | Bogulin | ecea35de-59e4-58ba-b151-2d05f6fe99a1 | 1 | 5 | 1 |  |  | P3 | jednostronne |  | 45 | 6 | 8.5 | 1 |  | drogowe | Sowiniec_Bogulin_P3_1 | Sodowa | 70 | Istniejąca | ENEA | 0.8 | 52.2215 | 16.8703 | drogowe
2359 | a341104f-b335-4dec-ac6a-ee935393306f | 3633ca8a-0ef0-5ad4-8c33-94024093f2d9 | Sowiniec | Bogulin | ecea35de-59e4-58ba-b151-2d05f6fe99a1 | 1 | 5 | 1 |  |  | P3 | jednostronne |  | 45 | 6 | 8.5 | 1 |  | drogowe | Sowiniec_Bogulin_P3_1 |  |  | Nowa oprawa | ENEA | 0.8 | 52.2211 | 16.8699 | drogowe
2360 | bf568d9a-86e1-403e-85c8-da4fff1654fc | a26b1434-14f1-5a54-bbf5-0b2916eb1db3 | Sowiniec | Bogulin | ecea35de-59e4-58ba-b151-2d05f6fe99a1 | 1 | 5 | 1 |  |  | P3 | jednostronne |  | 45 | 6 | 8.5 | 1 |  | drogowe | Sowiniec_Bogulin_P3_1 |  |  | Nowa oprawa | ENEA | 0.8 | 52.2204 | 16.8692 | drogowe
2361 | c055f582-e89a-5f83-a757-90d421d283fe | 500dffc2-d92e-59a3-8ccc-b24654dcdf70 | Sowiniec | Bogulin | ecea35de-59e4-58ba-b151-2d05f6fe99a1 | 1 | 5 | 1 |  |  | P3 | jednostronne |  | 45 | 6 | 8.5 | 1 |  | drogowe | Sowiniec_Bogulin_P3_1 | Sodowa | 70 | Istniejąca | ENEA | 0.8 | 52.2201 | 16.8689 | drogowe
2362 | cae4e90c-d9e7-5c51-86cb-3b6d06ee8666 | b9a700c8-85fd-51b6-9ac3-cca79d725b05 | Sowiniec | Bogulin | ecea35de-59e4-58ba-b151-2d05f6fe99a1 | 1 | 5 | 1 |  |  | P3 | jednostronne |  | 45 | 6 | 8.5 | 1 |  | drogowe | Sowiniec_Bogulin_P3_1 | Sodowa | 70 | Istniejąca | ENEA | 0.8 | 52.2218 | 16.8702 | drogowe
2363 | ce19716a-13d4-5594-8064-1ccc5c8afc2e | e79f91dc-3d9c-532c-97ed-81559a7317dd | Sowiniec | Bogulin | ecea35de-59e4-58ba-b151-2d05f6fe99a1 | 1 | 5 | 1 |  |  | P3 | jednostronne |  | 45 | 6 | 8.5 | 1 |  | drogowe | Sowiniec_Bogulin_P3_1 | Sodowa | 70 | Istniejąca | ENEA | 0.8 | 52.2208 | 16.8695 | drogowe
2512 | 00fed057-145d-5681-b602-6d9fc2697bec | b71d7087-26dd-5293-8c04-4e3dfa6a69f4 | Daszewice | Poznańska | c2590e4d-749c-4380-a78f-21070caa8657 | 1 | 6 | 2 |  |  | M4 | jednostronne |  | 40 | 4 | 9 | 2 |  | drogowe | Daszewice_Poznańska_M4_3 | Sodowa | 100 | Istniejąca | ENEA | 0.8 | 52.2964 | 16.9618 | drogowe
2513 | 062c7623-9fdf-5705-881e-04383ee24b17 | 67397944-823d-5a15-afa1-8d4d2a90bd32 | Daszewice | Poznańska | c2590e4d-749c-4380-a78f-21070caa8657 | 1 | 6 | 2 |  |  | M4 | jednostronne |  | 40 | 4 | 9 | 2 |  | drogowe | Daszewice_Poznańska_M4_3 | Sodowa | 100 | Istniejąca | ENEA | 0.8 | 52.297 | 16.9611 | drogowe
2514 | 06be9590-ff94-5da4-bd6d-cfbaa1b3d214 | 4179edf5-a99e-509b-9c9a-c3964784796f | Daszewice | Poznańska | c2590e4d-749c-4380-a78f-21070caa8657 | 1 | 6 | 2 |  |  | M4 | jednostronne |  | 40 | 4 | 9 | 1.5 |  | drogowe | Daszewice_Poznańska_M4_2 | Sodowa | 100 | Istniejąca | ENEA | 0.8 | 52.3052 | 16.9543 | drogowe
2515 | 06eaeafd-c827-5afb-8010-7f1dcfdf921d | 70bac58d-76d5-5717-b5ed-837480c6bbae | Daszewice | Poznańska | c2590e4d-749c-4380-a78f-21070caa8657 | 1 | 6 | 2 |  |  | M4 | jednostronne |  | 40 | 4 | 9 | 1.5 |  | drogowe | Daszewice_Poznańska_M4_2 | Sodowa | 100 | Istniejąca | ENEA | 0.8 | 52.298 | 16.9599 | drogowe
2516 | 0b54e1aa-464a-57e5-99c5-fea84969767a | 2064980a-2266-5ae7-93e1-b9adf8e2dc43 | Daszewice | Poznańska | c2590e4d-749c-4380-a78f-21070caa8657 | 1 | 6 | 2 |  |  | M4 | jednostronne |  | 40 | 4 | 9 | 1 |  | drogowe | Daszewice_Poznańska_M4_1 | Sodowa | 100 | Istniejąca | ENEA | 0.8 | 52.3076 | 16.9531 | drogowe
2517 | 0e8b2339-32f2-5877-825e-3390896399c5 | 574759ac-450d-5067-af09-124426863d1f | Daszewice | Poznańska | c2590e4d-749c-4380-a78f-21070caa8657 | 1 | 6 | 2 |  |  | M4 | jednostronne |  | 40 | 4 | 9 | 1.5 |  | drogowe | Daszewice_Poznańska_M4_2 | Sodowa | 100 | Istniejąca | ENEA | 0.8 | 52.3039 | 16.9549 | drogowe
2518 | 101ca8df-7392-5a62-afad-d539a3368919 | 97150685-920f-52e8-a706-7adb0dd7cdbc | Daszewice | Poznańska | c2590e4d-749c-4380-a78f-21070caa8657 | 1 | 6 | 2 |  |  | M4 | jednostronne |  | 40 | 4 | 9 | 2 |  | drogowe | Daszewice_Poznańska_M4_3 | Sodowa | 100 | Istniejąca | ENEA | 0.8 | 52.2968 | 16.9614 | drogowe
2519 | 12ba484f-0990-57fa-a852-7f27c69df66c | 4a323762-933e-56ff-897f-27c1e1ce5876 | Daszewice | Poznańska | c2590e4d-749c-4380-a78f-21070caa8657 | 1 | 6 | 2 |  |  | M4 | jednostronne |  | 40 | 4 | 9 | 2 |  | drogowe | Daszewice_Poznańska_M4_3 | Sodowa | 100 | Istniejąca | ENEA | 0.8 | 52.2931 | 16.9669 | drogowe
2520 | 17caed37-f9c8-5a79-8a4e-072037365a61 | 1aadbc88-67c2-54b2-aa3d-39710a28837e | Daszewice | Poznańska | c2590e4d-749c-4380-a78f-21070caa8657 | 1 | 6 | 2 |  |  | M4 | jednostronne |  | 40 | 4 | 9 | 1.5 |  | drogowe | Daszewice_Poznańska_M4_2 | Sodowa | 100 | Istniejąca | ENEA | 0.8 | 52.306 | 16.9539 | drogowe
2521 | 1d35f9a3-9b2c-5620-ada9-ec1346169e58 | c9d77c4e-60dd-5304-9c83-defd7609aa80 | Daszewice | Poznańska | c2590e4d-749c-4380-a78f-21070caa8657 | 1 | 6 | 2 |  |  | M4 | jednostronne |  | 40 | 4 | 9 | 1.5 |  | drogowe | Daszewice_Poznańska_M4_2 | Sodowa | 100 | Istniejąca | ENEA | 0.8 | 52.2978 | 16.9601 | drogowe
2522 | 1dde7ad7-4562-5687-b8b5-b7331eeed30f | 6711c922-54d8-54fb-bfd0-b1bc99399a56 | Daszewice | Poznańska | c2590e4d-749c-4380-a78f-21070caa8657 | 1 | 6 | 2 |  |  | M4 | jednostronne |  | 40 | 4 | 9 | 1 |  | drogowe | Daszewice_Poznańska_M4_1 | Sodowa | 100 | Istniejąca | ENEA | 0.8 | 52.3068 | 16.9535 | drogowe
2523 | 253f84d3-b91d-5bfd-b81e-3b5e71bdc44c | 1b884929-859d-529a-88de-573bfcabd215 | Daszewice | Poznańska | c2590e4d-749c-4380-a78f-21070caa8657 | 1 | 6 | 2 |  |  | M4 | jednostronne |  | 40 | 4 | 9 | 1.5 |  | drogowe | Daszewice_Poznańska_M4_2 | Sodowa | 150 | Istniejąca | ENEA | 0.8 | 52.3009 | 16.9559 | drogowe
2524 | 2615540c-0931-5016-8898-8b3ab0b5411a | 02422f2c-c2e2-5d35-9f00-133bb4793b48 | Daszewice | Poznańska | c2590e4d-749c-4380-a78f-21070caa8657 | 1 | 6 | 2 |  |  | M4 | jednostronne |  | 40 | 4 | 9 | 1.5 |  | drogowe | Daszewice_Poznańska_M4_2 | Sodowa | 100 | Istniejąca | ENEA | 0.8 | 52.2954 | 16.9633 | drogowe
2525 | 2eab3e59-ca68-534d-a2d7-38dd97f25471 | b4a36b52-d52e-544a-b696-9d0cd5bb724e | Daszewice | Poznańska | c2590e4d-749c-4380-a78f-21070caa8657 | 1 | 6 | 2 |  |  | M4 | jednostronne |  | 40 | 4 | 9 | 2 |  | drogowe | Daszewice_Poznańska_M4_3 | Sodowa | 100 | Istniejąca | ENEA | 0.8 | 52.2926 | 16.9682 | drogowe
2526 | 37643e8c-45f7-52bd-8c2e-65ca36a0766f | 95e3c884-4280-503e-8485-b6105a35ff87 | Daszewice | Poznańska | c2590e4d-749c-4380-a78f-21070caa8657 | 1 | 6 | 2 |  |  | M4 | jednostronne |  | 40 | 4 | 9 | 2 |  | drogowe | Daszewice_Poznańska_M4_3 | Sodowa | 100 | Istniejąca | ENEA | 0.8 | 52.3005 | 16.9565 | drogowe
2527 | 3a65fd76-9372-518b-8bc2-c35901f7ea04 | 9302e883-682a-5ff8-8214-69f1371b6035 | Daszewice | Poznańska | c2590e4d-749c-4380-a78f-21070caa8657 | 1 | 6 | 2 |  |  | M4 | jednostronne |  | 40 | 4 | 9 | 1.5 |  | drogowe | Daszewice_Poznańska_M4_2 | Sodowa | 100 | Istniejąca | ENEA | 0.8 | 52.2945 | 16.9648 | drogowe
2528 | 47968598-9c0a-5b72-82b1-bdc793d74eaa | e1f5e5a5-30e4-5143-b180-b7e55ffb59e2 | Daszewice | Poznańska | c2590e4d-749c-4380-a78f-21070caa8657 | 1 | 6 | 2 |  |  | M4 | jednostronne |  | 40 | 4 | 9 | 1.5 |  | drogowe | Daszewice_Poznańska_M4_2 | Sodowa | 100 | Istniejąca | ENEA | 0.8 | 52.2939 | 16.9656 | drogowe
2529 | 4e956b02-bf62-578e-a74a-2a8319345f06 | 6f25962e-0312-55fe-84a9-86a732c48d4a | Daszewice | Poznańska | c2590e4d-749c-4380-a78f-21070caa8657 | 1 | 6 | 2 |  |  | M4 | jednostronne |  | 40 | 4 | 9 | 1.5 |  | drogowe | Daszewice_Poznańska_M4_2 | Sodowa | 100 | Istniejąca | ENEA | 0.8 | 52.2947 | 16.9644 | drogowe
2530 | 4ea3d5bc-ab1b-5c43-8c20-afac62fb9a9f | ae3167dc-f8be-508a-b5c3-66fcae26004e | Daszewice | Poznańska | c2590e4d-749c-4380-a78f-21070caa8657 | 1 | 6 | 2 |  |  | M4 | jednostronne |  | 40 | 4 | 9 | 1.5 |  | drogowe | Daszewice_Poznańska_M4_2 | Sodowa | 100 | Istniejąca | ENEA | 0.8 | 52.3026 | 16.9553 | drogowe
2531 | 508786e6-0e61-5051-a8b3-3ea62e82efc6 | bbf6d691-b7d3-56d5-8712-120ae4eafd2c | Daszewice | Poznańska | c2590e4d-749c-4380-a78f-21070caa8657 | 1 | 6 | 2 |  |  | M4 | jednostronne |  | 40 | 4 | 9 | 2 |  | drogowe | Daszewice_Poznańska_M4_3 | Sodowa | 100 | Istniejąca | ENEA | 0.8 | 52.293 | 16.9672 | drogowe
2532 | 51156df3-bd5f-5d2c-a5ec-bce6a1823e7c | b563a69b-98b0-5ffc-adbe-23859072304f | Daszewice | Poznańska | c2590e4d-749c-4380-a78f-21070caa8657 | 1 | 6 | 2 |  |  | M4 | jednostronne |  | 40 | 4 | 9 | 1.5 |  | drogowe | Daszewice_Poznańska_M4_2 | Sodowa | 100 | Istniejąca | ENEA | 0.8 | 52.3044 | 16.9547 | drogowe
2533 | 51afdd37-099f-55e6-8bdc-4a5163659534 | 7a7a44bc-ae25-5748-9b2f-a83a1b5e83da | Daszewice | Poznańska | c2590e4d-749c-4380-a78f-21070caa8657 | 1 | 6 | 2 |  |  | M4 | jednostronne |  | 40 | 4 | 9 | 2 |  | drogowe | Daszewice_Poznańska_M4_3 | Sodowa | 100 | Istniejąca | ENEA | 0.8 | 52.2922 | 16.9691 | drogowe
2534 | 5b4d2919-f2fc-51f2-a3b9-c7841c750778 | 682eed53-f72d-5f29-9419-a12bb8baf554 | Daszewice | Poznańska | c2590e4d-749c-4380-a78f-21070caa8657 | 1 | 6 | 2 |  |  | M4 | jednostronne |  | 40 | 4 | 9 | 2 |  | drogowe | Daszewice_Poznańska_M4_3 | Sodowa | 100 | Istniejąca | ENEA | 0.8 | 52.2973 | 16.9607 | drogowe
2535 | 6244d698-cfe2-56f7-9fa2-0b35033e3edc | d9085478-2eb6-5f9a-877b-45409d1b3224 | Daszewice | Poznańska | c2590e4d-749c-4380-a78f-21070caa8657 | 1 | 6 | 2 |  |  | M4 | jednostronne |  | 40 | 4 | 9 | 1.5 |  | drogowe | Daszewice_Poznańska_M4_2 | Sodowa | 100 | Istniejąca | ENEA | 0.8 | 52.3013 | 16.9558 | drogowe
2536 | 708e1a8d-b280-5990-b649-9a58efcafee8 | 3171566a-f828-536b-aecb-3bc206f4656e | Daszewice | Poznańska | c2590e4d-749c-4380-a78f-21070caa8657 | 1 | 6 | 2 |  |  | M4 | jednostronne |  | 40 | 4 | 9 | 1.5 |  | drogowe | Daszewice_Poznańska_M4_2 | Sodowa | 100 | Istniejąca | ENEA | 0.8 | 52.2983 | 16.9595 | drogowe
2537 | 7554bfcc-8a87-5633-b577-4513f799965a | 51f08958-5b73-535e-8e34-638d8f6e6130 | Daszewice | Poznańska | c2590e4d-749c-4380-a78f-21070caa8657 | 1 | 6 | 2 |  |  | M4 | jednostronne |  | 40 | 4 | 9 | 1.5 |  | drogowe | Daszewice_Poznańska_M4_2 | Sodowa | 100 | Istniejąca | ENEA | 0.8 | 52.3048 | 16.9545 | drogowe
2538 | 756195f8-566b-51e9-89a0-6cb37dceb23d | c56858c8-836c-5491-8637-0de648119c2c | Daszewice | Poznańska | c2590e4d-749c-4380-a78f-21070caa8657 | 1 | 6 | 2 |  |  | M4 | jednostronne |  | 40 | 4 | 9 | 2 |  | drogowe | Daszewice_Poznańska_M4_3 | Sodowa | 100 | Istniejąca | ENEA | 0.8 | 52.2924 | 16.9686 | drogowe
2539 | 781c9a7b-ada3-5b9a-bc0d-03bf7117abf0 | 1d544bc6-5088-5166-af97-d10df3daf26f | Daszewice | Poznańska | c2590e4d-749c-4380-a78f-21070caa8657 | 1 | 6 | 2 |  |  | M4 | jednostronne |  | 40 | 4 | 9 | 2 |  | drogowe | Daszewice_Poznańska_M4_3 | Sodowa | 100 | Istniejąca | ENEA | 0.8 | 52.2933 | 16.9665 | drogowe
2540 | 7a9f200c-b4b0-5ca0-9213-872af2b935d1 | 28ec47fc-7b70-5f79-a435-055a7fb54446 | Daszewice | Poznańska | c2590e4d-749c-4380-a78f-21070caa8657 | 1 | 6 | 2 |  |  | M4 | jednostronne |  | 40 | 4 | 9 | 1.5 |  | drogowe | Daszewice_Poznańska_M4_2 | Sodowa | 100 | Istniejąca | ENEA | 0.8 | 52.295 | 16.9641 | drogowe
2541 | 7c6d787b-114c-525c-a81a-31425366ae98 | fe1fd067-9c42-5944-8332-0a318d62a612 | Daszewice | Poznańska | c2590e4d-749c-4380-a78f-21070caa8657 | 1 | 6 | 2 |  |  | M4 | jednostronne |  | 40 | 4 | 9 | 2 |  | drogowe | Daszewice_Poznańska_M4_3 | Sodowa | 100 | Istniejąca | ENEA | 0.8 | 52.3007 | 16.9562 | drogowe
2542 | 7de85416-0a90-5aa2-abfb-2d3edd9081c1 | f0cfa371-a6c0-5af6-999d-4773930fa311 | Daszewice | Poznańska | c2590e4d-749c-4380-a78f-21070caa8657 | 1 | 6 | 2 |  |  | M4 | jednostronne |  | 40 | 4 | 9 | 1.5 |  | drogowe | Daszewice_Poznańska_M4_2 | Sodowa | 100 | Istniejąca | ENEA | 0.8 | 52.2976 | 16.9604 | drogowe
2543 | 7fa61c53-8902-556b-b855-5dd9bfba0674 | ccf61915-0fcb-54fa-a3dd-001e85a86155 | Daszewice | Poznańska | c2590e4d-749c-4380-a78f-21070caa8657 | 1 | 6 | 2 |  |  | M4 | jednostronne |  | 40 | 4 | 9 | 1.5 |  | drogowe | Daszewice_Poznańska_M4_2 | Sodowa | 100 | Istniejąca | ENEA | 0.8 | 52.3036 | 16.955 | drogowe
2544 | 813489ac-79e0-5c6f-8fbc-f7b25f70b774 | 90f2cb7c-d18a-597a-9ff7-5ca5283e8229 | Daszewice | Poznańska | c2590e4d-749c-4380-a78f-21070caa8657 | 1 | 6 | 2 |  |  | M4 | jednostronne |  | 40 | 4 | 9 | 1.5 |  | drogowe | Daszewice_Poznańska_M4_2 | Sodowa | 100 | Istniejąca | ENEA | 0.8 | 52.2993 | 16.9582 | drogowe
2545 | 81b4fb15-61d0-5fce-a1a5-ab7f81fe87f2 | 7721094e-dc10-53e3-853a-440d4d5192d6 | Daszewice | Poznańska | c2590e4d-749c-4380-a78f-21070caa8657 | 1 | 6 | 2 |  |  | M4 | jednostronne |  | 40 | 4 | 9 | 1.5 |  | drogowe | Daszewice_Poznańska_M4_2 | Sodowa | 100 | Istniejąca | ENEA | 0.8 | 52.3022 | 16.9554 | drogowe
2546 | 8c02c1c6-fd17-566b-9130-7064fe0557df | 6611d035-9ebd-5d4d-a21c-a90611eac22f | Daszewice | Poznańska | c2590e4d-749c-4380-a78f-21070caa8657 | 1 | 6 | 2 |  |  | M4 | jednostronne |  | 40 | 4 | 9 | 1.5 |  | drogowe | Daszewice_Poznańska_M4_2 | Sodowa | 100 | Istniejąca | ENEA | 0.8 | 52.2957 | 16.9629 | drogowe
2547 | 8c878da8-d505-518b-962f-3d61a2c2d4f7 | 59719c88-c226-5b82-83b6-b0d18ac77a55 | Daszewice | Poznańska | c2590e4d-749c-4380-a78f-21070caa8657 | 1 | 6 | 2 |  |  | M4 | jednostronne |  | 40 | 4 | 9 | 1 |  | drogowe | Daszewice_Poznańska_M4_1 | Sodowa | 100 | Istniejąca | ENEA | 0.8 | 52.3064 | 16.9537 | drogowe
2548 | 8d033753-8d96-5ae3-ac4c-5283b83e8c37 | 66901596-ad8c-576d-840f-48617f27d0f6 | Daszewice | Poznańska | c2590e4d-749c-4380-a78f-21070caa8657 | 1 | 6 | 2 |  |  | M4 | jednostronne |  | 40 | 4 | 9 | 2 |  | drogowe | Daszewice_Poznańska_M4_3 | Sodowa | 100 | Istniejąca | ENEA | 0.8 | 52.2962 | 16.9621 | drogowe
2549 | 932e0711-c2de-5f7b-89ba-b78e19b4d857 | 3cce949a-0e21-5040-b234-93a38a4384bb | Daszewice | Poznańska | c2590e4d-749c-4380-a78f-21070caa8657 | 1 | 6 | 2 |  |  | M4 | jednostronne |  | 40 | 4 | 9 | 1.5 |  | drogowe | Daszewice_Poznańska_M4_2 | Sodowa | 100 | Istniejąca | ENEA | 0.8 | 52.3055 | 16.9542 | drogowe
2550 | 9916f3ce-7835-5ba9-86bc-3502fd2d67d1 | 2b3d40b2-418b-5525-a2ab-0cbd084f500a | Daszewice | Poznańska | c2590e4d-749c-4380-a78f-21070caa8657 | 1 | 6 | 2 |  |  | M4 | jednostronne |  | 40 | 4 | 9 | 1.5 |  | drogowe | Daszewice_Poznańska_M4_2 | Sodowa | 100 | Istniejąca | ENEA | 0.8 | 52.2937 | 16.966 | drogowe
2551 | a44f16bc-9e6c-51c2-bce9-6882fd6b1acb | e5fb1553-d41b-5627-82d7-bdaaa5bf8d27 | Daszewice | Poznańska | c2590e4d-749c-4380-a78f-21070caa8657 | 1 | 6 | 2 |  |  | M4 | jednostronne |  | 40 | 4 | 9 | 2 |  | drogowe | Daszewice_Poznańska_M4_3 | Sodowa | 100 | Istniejąca | ENEA | 0.8 | 52.2959 | 16.9625 | drogowe
2552 | af02deac-b5bb-5361-9fe9-30993386958a | c103f2e5-15cd-5440-b700-33f0752b9096 | Daszewice | Poznańska | c2590e4d-749c-4380-a78f-21070caa8657 | 1 | 6 | 2 |  |  | M4 | jednostronne |  | 40 | 4 | 9 | 1.5 |  | drogowe | Daszewice_Poznańska_M4_2 | Sodowa | 100 | Istniejąca | ENEA | 0.8 | 52.2952 | 16.9637 | drogowe
2553 | b7af04b3-7f6c-5534-aa07-f295427b4e46 | be0fcf62-7e1c-56e4-85f6-8796273f70f2 | Daszewice | Poznańska | c2590e4d-749c-4380-a78f-21070caa8657 | 1 | 6 | 2 |  |  | M4 | jednostronne |  | 40 | 4 | 9 | 2 |  | drogowe | Daszewice_Poznańska_M4_3 | Sodowa | 100 | Istniejąca | ENEA | 0.8 | 52.3002 | 16.9569 | drogowe
2554 | b9dfa6a0-3524-562c-a662-9e44e9200442 | 8f16908d-05da-5008-8dc1-5d3d44a2d8c7 | Daszewice | Poznańska | c2590e4d-749c-4380-a78f-21070caa8657 | 1 | 6 | 2 |  |  | M4 | jednostronne |  | 40 | 4 | 9 | 1.5 |  | drogowe | Daszewice_Poznańska_M4_2 | Sodowa | 100 | Istniejąca | ENEA | 0.8 | 52.2988 | 16.9588 | drogowe
2555 | ba03fd21-7269-5703-ba4b-e091d2a4c545 | f31f68d2-e2d6-5635-8644-ad9fb37bfe55 | Daszewice | Poznańska | c2590e4d-749c-4380-a78f-21070caa8657 | 1 | 6 | 2 |  |  | M4 | jednostronne |  | 40 | 4 | 9 | 1.5 |  | drogowe | Daszewice_Poznańska_M4_2 | Sodowa | 100 | Istniejąca | ENEA | 0.8 | 52.299 | 16.9586 | drogowe
2556 | c118e78d-754d-5456-b025-3a51a3d7ab04 | 6c47dda8-1be6-5624-bdd7-820d46f9563e | Daszewice | Poznańska | c2590e4d-749c-4380-a78f-21070caa8657 | 1 | 6 | 2 |  |  | M4 | jednostronne |  | 40 | 4 | 9 | 2 |  | drogowe | Daszewice_Poznańska_M4_3 | Sodowa | 100 | Istniejąca | ENEA | 0.8 | 52.2919 | 16.97 | drogowe
2557 | c534c7a1-7372-5204-a149-6cd3c7a20358 | 8cb23e29-65c1-5aa7-ac05-63dcfd22fe2c | Daszewice | Poznańska | c2590e4d-749c-4380-a78f-21070caa8657 | 1 | 6 | 2 |  |  | M4 | jednostronne |  | 40 | 4 | 9 | 2 |  | drogowe | Daszewice_Poznańska_M4_3 | Sodowa | 100 | Istniejąca | ENEA | 0.8 | 52.2928 | 16.9677 | drogowe
2558 | c818d715-35a1-57c3-9685-7e35929006f8 | 63343764-016a-5773-9930-72c3f3ae82b2 | Daszewice | Poznańska | c2590e4d-749c-4380-a78f-21070caa8657 | 1 | 6 | 2 |  |  | M4 | jednostronne |  | 40 | 4 | 9 | 1.5 |  | drogowe | Daszewice_Poznańska_M4_2 | Sodowa | 100 | Istniejąca | ENEA | 0.8 | 52.3029 | 16.9552 | drogowe
2559 | cee34099-03ca-5158-8bc8-737d74431012 | 06d10c14-9880-5ee6-bb8a-8cbeaac55841 | Daszewice | Poznańska | c2590e4d-749c-4380-a78f-21070caa8657 | 1 | 6 | 2 |  |  | M4 | jednostronne |  | 40 | 4 | 9 | 1.5 |  | drogowe | Daszewice_Poznańska_M4_2 | Sodowa | 100 | Istniejąca | ENEA | 0.8 | 52.2985 | 16.9592 | drogowe
2560 | d53d3f42-bdea-53b7-9c45-bf6b00560484 | 24f3a478-dbcd-5021-8875-95f7b9e58c1f | Daszewice | Poznańska | c2590e4d-749c-4380-a78f-21070caa8657 | 1 | 6 | 2 |  |  | M4 | jednostronne |  | 40 | 4 | 9 | 1.5 |  | drogowe | Daszewice_Poznańska_M4_2 | Sodowa | 100 | Istniejąca | ENEA | 0.8 | 52.3032 | 16.9551 | drogowe
2561 | d7fc624a-09a7-5a76-8dbb-ef6f12023611 | 88584e72-929d-58f8-9385-e44c2bb33b54 | Daszewice | Poznańska | c2590e4d-749c-4380-a78f-21070caa8657 | 1 | 6 | 2 |  |  | M4 | jednostronne |  | 40 | 4 | 9 | 1.5 |  | drogowe | Daszewice_Poznańska_M4_2 | Sodowa | 100 | Istniejąca | ENEA | 0.8 | 52.3016 | 16.9557 | drogowe
2562 | db735da2-ae71-526e-bbb7-58aa371ef4ac | 7fdfb926-1e82-5f92-a649-762b0bb87af3 | Daszewice | Poznańska | c2590e4d-749c-4380-a78f-21070caa8657 | 1 | 6 | 2 |  |  | M4 | jednostronne |  | 40 | 4 | 9 | 1 |  | drogowe | Daszewice_Poznańska_M4_1 | Sodowa | 150 | Istniejąca | ENEA | 0.8 | 52.3071 | 16.9533 | drogowe
2563 | dd559346-4146-578f-80b3-4028e088f788 | 863eb87c-3d2f-5087-931e-de2b22931af3 | Daszewice | Poznańska | c2590e4d-749c-4380-a78f-21070caa8657 | 1 | 6 | 2 |  |  | M4 | jednostronne |  | 40 | 4 | 9 | 1.5 |  | drogowe | Daszewice_Poznańska_M4_2 | Sodowa | 100 | Istniejąca | ENEA | 0.8 | 52.2942 | 16.9652 | drogowe
2564 | e4be4f68-b425-511f-b9c9-968037ff6410 | 40bc7477-dcf6-56ee-84dc-d45ba152442c | Daszewice | Poznańska | c2590e4d-749c-4380-a78f-21070caa8657 | 1 | 6 | 2 |  |  | M4 | jednostronne |  | 40 | 4 | 9 | 1.5 |  | drogowe | Daszewice_Poznańska_M4_2 | Sodowa | 100 | Istniejąca | ENEA | 0.8 | 52.2996 | 16.9578 | drogowe
2565 | ec6bb663-f5f7-544d-968b-a1844cdd2bc5 | a24fd93b-fc45-5742-ab62-67b818a29731 | Daszewice | Poznańska | c2590e4d-749c-4380-a78f-21070caa8657 | 1 | 6 | 2 |  |  | M4 | jednostronne |  | 40 | 4 | 9 | 1.5 |  | drogowe | Daszewice_Poznańska_M4_2 | Sodowa | 100 | Istniejąca | ENEA | 0.8 | 52.3019 | 16.9556 | drogowe
2566 | fa0a1cb4-8bd5-580e-a0a4-47a65511f4e0 | 4a9a9a20-5472-5d80-94a9-5dfc5b8d6e87 | Daszewice | Poznańska | c2590e4d-749c-4380-a78f-21070caa8657 | 1 | 6 | 2 |  |  | M4 | jednostronne |  | 40 | 4 | 9 | 2 |  | drogowe | Daszewice_Poznańska_M4_3 | Sodowa | 100 | Istniejąca | ENEA | 0.8 | 52.2999 | 16.9574 | drogowe
2567 | fe0121ce-9267-50ce-9744-68525dcf3d8e | 650460f4-3b75-5aa7-9c44-bdb409776a47 | Daszewice | Poznańska | c2590e4d-749c-4380-a78f-21070caa8657 | 1 | 6 | 2 |  |  | M4 | jednostronne |  | 40 | 4 | 9 | 2 |  | drogowe | Daszewice_Poznańska_M4_3 | Sodowa | 100 | Istniejąca | ENEA | 0.8 | 52.292 | 16.9696 | drogowe
2569 | 03b7d6d5-f562-5e2f-93ec-c8b0c370b860 | 5707dac9-aedb-504d-a087-9d03a1cbe6d4 | Rogalinek | Poznańska | 76842155-2269-4437-8c99-e9ad7382b955 | 1 | 6 | 2 |  |  | M4 | jednostronne |  | 40 | 5 | 10 | 1 |  | drogowe | Rogalinek_Poznańska_M4_2 | Sodowa | 100 | Istniejąca | ENEA | 0.8 | 52.2491 | 16.8998 | drogowe
2570 | 0c36b0f2-78db-5c00-97fd-71c594e2f361 | 2bef1e90-250c-5c09-b9e6-2c11a5a14e6b | Rogalinek | Poznańska | 76842155-2269-4437-8c99-e9ad7382b955 | 1 | 6 | 2 |  |  | M4 | jednostronne |  | 40 | 5 | 10 | 1 |  | drogowe | Rogalinek_Poznańska_M4_2 | Sodowa | 100 | Istniejąca | ENEA | 0.8 | 52.2502 | 16.9021 | drogowe
2571 | 12316ab4-440f-57c9-b0a4-3ac1fdd46ac9 | ac461e4a-975b-52ba-bbad-30fa7ded3c95 | Rogalinek | Poznańska | 76842155-2269-4437-8c99-e9ad7382b955 | 1 | 6 | 2 |  |  | M4 | jednostronne |  | 40 | 5 | 10 | 1 |  | drogowe | Rogalinek_Poznańska_M4_2 | Sodowa | 100 | Istniejąca | ENEA | 0.8 | 52.2492 | 16.9001 | drogowe
2576 | 2bb3bd5d-4295-4452-ad50-c54180f167b3 | d2dc3b77-1fd2-4933-8f46-c2b7ea208fe1 | Rogalinek | Poznańska | 76842155-2269-4437-8c99-e9ad7382b955 | 1 | 6 | 2 |  |  | M4 | jednostronne |  | 40 | 5 | 10 | 1 |  | drogowe | Rogalinek_Poznańska_M4_2 | Sodowa | 150 | Istniejąca | ENEA | 0.8 | 52.2505 | 16.9028 | drogowe
2577 | 39ec1216-f28d-5478-982e-5d0714688dbb | 8b1c2e71-0c2f-50e6-86ce-a4f7ad6ae24d | Rogalinek | Poznańska | 76842155-2269-4437-8c99-e9ad7382b955 | 1 | 6 | 2 |  |  | M4 | jednostronne |  | 40 | 5 | 10 | 1 |  | drogowe | Rogalinek_Poznańska_M4_2 | Sodowa | 100 | Istniejąca | ENEA | 0.8 | 52.2502 | 16.9024 | drogowe
2578 | 3f6211c7-91d0-5b5c-8d17-527ac3651abc | 0051bdd9-f5f1-5e00-be89-c166da739d42 | Rogalinek | Poznańska | 76842155-2269-4437-8c99-e9ad7382b955 | 1 | 6 | 2 |  |  | M4 | jednostronne |  | 40 | 5 | 10 | 1 |  | drogowe | Rogalinek_Poznańska_M4_2 | Sodowa | 150 | Istniejąca | ENEA | 0.8 | 52.2573 | 16.9036 | drogowe
2580 | 5de9df03-b4f8-5980-b0cb-dfa52f1eadca | 2dacaddd-ab98-5561-a858-b21b64ebacab | Rogalinek | Poznańska | 76842155-2269-4437-8c99-e9ad7382b955 | 1 | 6 | 2 |  |  | M4 | jednostronne |  | 40 | 5 | 10 | 1 |  | drogowe | Rogalinek_Poznańska_M4_2 | Sodowa | 100 | Istniejąca | ENEA | 0.8 | 52.2499 | 16.9014 | drogowe
2584 | 9b1c2daf-da48-5c7b-9beb-cbafb5191e10 | a08e0072-7b71-5611-aa2d-427707fced49 | Rogalinek | Poznańska | 76842155-2269-4437-8c99-e9ad7382b955 | 1 | 6 | 2 |  |  | M4 | jednostronne |  | 40 | 5 | 10 | 1 |  | drogowe | Rogalinek_Poznańska_M4_2 | Sodowa | 150 | Istniejąca | ENEA | 0.8 | 52.2564 | 16.9033 | drogowe
2586 | 9c318aee-0605-51c7-8c42-d4c669dc199e | e82ffc64-ed22-5973-87bf-817ce4ed4c2a | Rogalinek | Poznańska | 76842155-2269-4437-8c99-e9ad7382b955 | 1 | 6 | 2 |  |  | M4 | jednostronne |  | 40 | 5 | 10 | 0.5 |  | drogowe | Rogalinek_Poznańska_M4_1 | Sodowa | 150 | Istniejąca | ENEA | 0.8 | 52.2504 | 16.9023 | drogowe
2587 | aa489d5c-d5c7-5262-b203-828e535e423a | 599e6246-791c-5806-bdbe-3c9db8d60a9a | Rogalinek | Poznańska | 76842155-2269-4437-8c99-e9ad7382b955 | 1 | 6 | 2 |  |  | M4 | jednostronne |  | 40 | 5 | 10 | 0.5 |  | drogowe | Rogalinek_Poznańska_M4_1 | Sodowa | 100 | Istniejąca | ENEA | 0.8 | 52.251 | 16.9037 | drogowe
2588 | aee493ea-4d5a-53c2-926a-46d542a1dba7 | 3b2ac409-7d50-5f9e-bec5-1b2bba7006bc | Rogalinek | Poznańska | 76842155-2269-4437-8c99-e9ad7382b955 | 1 | 6 | 2 |  |  | M4 | jednostronne |  | 40 | 5 | 10 | 1 |  | drogowe | Rogalinek_Poznańska_M4_2 | Sodowa | 100 | Istniejąca | ENEA | 0.8 | 52.2501 | 16.9018 | drogowe
2591 | b8ebba24-406f-5d6a-9c91-9e2866b07c5c | 23c17b5d-b447-57ea-be8d-2947559823ed | Rogalinek | Poznańska | 76842155-2269-4437-8c99-e9ad7382b955 | 1 | 6 | 2 |  |  | M4 | jednostronne |  | 40 | 5 | 10 | 1 |  | drogowe | Rogalinek_Poznańska_M4_2 | Sodowa | 100 | Istniejąca | ENEA | 0.8 | 52.2498 | 16.9011 | drogowe
2592 | bc6bc022-d85c-5ce1-ae25-764e68dc6ff7 | 115ab802-f5bf-592d-bbe3-6465aa6e375c | Rogalinek | Poznańska | 76842155-2269-4437-8c99-e9ad7382b955 | 1 | 6 | 2 |  |  | M4 | jednostronne |  | 40 | 5 | 10 | 1 |  | drogowe | Rogalinek_Poznańska_M4_2 | Sodowa | 100 | Istniejąca | ENEA | 0.8 | 52.2506 | 16.9032 | drogowe
2595 | dc210103-1487-5857-b6c1-963eeda133d0 | 33b6c1e1-09d4-5e7d-91dd-19b224af4cc6 | Rogalinek | Poznańska | 76842155-2269-4437-8c99-e9ad7382b955 | 1 | 6 | 2 |  |  | M4 | jednostronne |  | 40 | 5 | 10 | 1 |  | drogowe | Rogalinek_Poznańska_M4_2 | Sodowa | 150 | Istniejąca | ENEA | 0.8 | 52.256 | 16.9032 | drogowe
2596 | df1ef476-df2b-5ca9-8631-163f19feb1d5 | e03356cf-41f9-5428-b596-de85572d7cf4 | Rogalinek | Poznańska | 76842155-2269-4437-8c99-e9ad7382b955 | 1 | 6 | 2 |  |  | M4 | jednostronne |  | 40 | 5 | 10 | 1.5 |  | drogowe | Rogalinek_Poznańska_M4_3 | Sodowa | 150 | Istniejąca | ENEA | 0.8 | 52.2568 | 16.9034 | drogowe
2597 | e5508ad6-6dc5-5da1-84f7-9de8c9f507d0 | a11cb213-f8f7-5ecd-a445-5f15387ece51 | Rogalinek | Poznańska | 76842155-2269-4437-8c99-e9ad7382b955 | 1 | 6 | 2 |  |  | M4 | jednostronne |  | 40 | 5 | 10 | 1 |  | drogowe | Rogalinek_Poznańska_M4_2 | Sodowa | 150 | Istniejąca | ENEA | 0.8 | 52.2556 | 16.9032 | drogowe
2598 | e8e16572-ecc2-57fd-b747-29405c84ece8 | 8a1a3e96-4b5e-53bb-88cf-8bc6eab4b650 | Rogalinek | Poznańska | 76842155-2269-4437-8c99-e9ad7382b955 | 1 | 6 | 2 |  |  | M4 | jednostronne |  | 40 | 5 | 10 | 1 |  | drogowe | Rogalinek_Poznańska_M4_2 | Sodowa | 100 | Istniejąca | ENEA | 0.8 | 52.2494 | 16.9004 | drogowe
2599 | e9564333-3b5c-5eaf-bbbd-722eb4be6d4e | d28c65ec-d5fe-57ef-b80f-857e184c2c3c | Rogalinek | Poznańska | 76842155-2269-4437-8c99-e9ad7382b955 | 1 | 6 | 2 |  |  | M4 | jednostronne |  | 40 | 5 | 10 | 1 |  | drogowe | Rogalinek_Poznańska_M4_2 | Sodowa | 100 | Istniejąca | ENEA | 0.8 | 52.2495 | 16.9008 | drogowe
2681 | 05b9b420-cb94-58c4-b84b-d0edfb431dc3 | a67d1c83-1fb9-564e-bfd1-cf273039d80a | Babki | Gromadzka | f921a56b-ed48-5810-8f2e-915c38398013 | 1 | 6 | 2 |  |  | M4 | jednostronne |  | 45 | 3 | 9 | 1 |  | drogowe | Babki_Gromadzka_M4_1 | Sodowa | 70 | Istniejąca | ENEA | 0.8 | 52.3167 | 16.9315 | drogowe
2682 | 0b304647-1b3b-5e71-8a06-6c0ed0096a83 | 7c5f1b58-a60a-5eb1-8d9b-0dc5aafa3d67 | Babki | Gromadzka | f921a56b-ed48-5810-8f2e-915c38398013 | 1 | 6 | 2 |  |  | M4 | jednostronne |  | 45 | 3 | 9 | 1 |  | drogowe | Babki_Gromadzka_M4_1 | Sodowa | 70 | Istniejąca | ENEA | 0.8 | 52.3168 | 16.9134 | drogowe
2683 | 12cbcbea-c7dc-5c60-8f02-e2d1a38e1a88 | 742e7221-5570-549a-aab1-d89cfd674ec9 | Babki | Gromadzka | f921a56b-ed48-5810-8f2e-915c38398013 | 1 | 6 | 2 |  |  | M4 | jednostronne |  | 45 | 3 | 9 | 1 |  | drogowe | Babki_Gromadzka_M4_1 | Sodowa | 70 | Istniejąca | ENEA | 0.8 | 52.3196 | 16.9216 | drogowe
2684 | 1d6f54a5-aeb9-5779-8ad9-d5c12fb0afbc | 2e48b391-78f1-54d0-9b03-a10e94f2a8a7 | Babki | Gromadzka | f921a56b-ed48-5810-8f2e-915c38398013 | 1 | 6 | 2 |  |  | M4 | jednostronne |  | 45 | 3 | 9 | 1 |  | drogowe | Babki_Gromadzka_M4_1 | Sodowa | 70 | Istniejąca | ENEA | 0.8 | 52.3156 | 16.9328 | drogowe
2685 | 24df7360-5e88-51ca-b898-479596722dd7 | b48b0e03-519d-5c73-9329-c4df63532267 | Babki | Gromadzka | f921a56b-ed48-5810-8f2e-915c38398013 | 1 | 6 | 2 |  |  | M4 | jednostronne |  | 45 | 3 | 9 | 1 |  | drogowe | Babki_Gromadzka_M4_1 | Sodowa | 70 | Istniejąca | ENEA | 0.8 | 52.3136 | 16.936 | drogowe
2686 | 264c0793-1623-5015-ad5e-9d06d51b4c3d | 138d3a6f-c485-5163-9a0f-cf56960c8d08 | Babki | Gromadzka | f921a56b-ed48-5810-8f2e-915c38398013 | 1 | 6 | 2 |  |  | M4 | jednostronne |  | 45 | 3 | 9 | 1 |  | drogowe | Babki_Gromadzka_M4_1 | Sodowa | 70 | Istniejąca | ENEA | 0.8 | 52.3177 | 16.916 | drogowe
2687 | 271b9e7f-9219-5426-a4a0-036e0f4da4f1 | 10733f23-d3e7-5437-8369-d00a3b183d0a | Babki | Gromadzka | f921a56b-ed48-5810-8f2e-915c38398013 | 1 | 6 | 2 |  |  | M4 | jednostronne |  | 45 | 3 | 9 | 1 |  | drogowe | Babki_Gromadzka_M4_1 | Sodowa | 70 | Istniejąca | ENEA | 0.8 | 52.3185 | 16.9289 | drogowe
2688 | 2827cd76-759f-5034-8366-787ec5812ca7 | c3188410-cdae-5def-b7b6-a6e29c48bfec | Babki | Gromadzka | f921a56b-ed48-5810-8f2e-915c38398013 | 1 | 6 | 2 |  |  | M4 | jednostronne |  | 45 | 3 | 9 | 1 |  | drogowe | Babki_Gromadzka_M4_1 | Sodowa | 70 | Istniejąca | ENEA | 0.8 | 52.317 | 16.9311 | drogowe
2689 | 292ee4e5-2cfa-521e-beea-6527e3208cbf | 019637e8-7f46-56e6-97e7-a55021cd6080 | Babki | Gromadzka | f921a56b-ed48-5810-8f2e-915c38398013 | 1 | 6 | 2 |  |  | M4 | jednostronne |  | 45 | 3 | 9 | 1 |  | drogowe | Babki_Gromadzka_M4_1 | Sodowa | 70 | Istniejąca | ENEA | 0.8 | 52.3188 | 16.9191 | drogowe
2690 | 2cd54862-aa8c-5944-83c9-5ef2e9bf2336 | ea9560cc-f761-50b6-96a9-77939db2fd63 | Babki | Gromadzka | f921a56b-ed48-5810-8f2e-915c38398013 | 1 | 6 | 2 |  |  | M4 | jednostronne |  | 45 | 3 | 9 | 1 |  | drogowe | Babki_Gromadzka_M4_1 | Sodowa | 70 | Istniejąca | ENEA | 0.8 | 52.3174 | 16.9152 | drogowe
2691 | 2f5593a2-133c-5ca6-8535-31c256c955cf | 2b226752-7abe-55c4-8fca-8baa0c331095 | Babki | Gromadzka | f921a56b-ed48-5810-8f2e-915c38398013 | 1 | 6 | 2 |  |  | M4 | jednostronne |  | 45 | 3 | 9 | 1 |  | drogowe | Babki_Gromadzka_M4_1 | Sodowa | 70 | Istniejąca | ENEA | 0.8 | 52.3196 | 16.925 | drogowe
2692 | 336d28cb-56de-5270-9b67-62b518ff1022 | e8a226c6-a6fc-57a4-9e51-204c13070ad2 | Babki | Gromadzka | f921a56b-ed48-5810-8f2e-915c38398013 | 1 | 6 | 2 |  |  | M4 | jednostronne |  | 45 | 3 | 9 | 1 |  | drogowe | Babki_Gromadzka_M4_1 | Sodowa | 70 | Istniejąca | ENEA | 0.8 | 52.3193 | 16.9261 | drogowe
2693 | 3515fa97-f468-5084-8214-9a17be15e5e4 | e192dc3b-b32d-5eea-b394-9e5d8f352a9d | Babki | Gromadzka | f921a56b-ed48-5810-8f2e-915c38398013 | 1 | 6 | 2 |  |  | M4 | jednostronne |  | 45 | 3 | 9 | 1 |  | drogowe | Babki_Gromadzka_M4_1 | Sodowa | 70 | Istniejąca | ENEA | 0.8 | 52.3198 | 16.9244 | drogowe
2694 | 362f7f7d-4f09-596e-8bdc-f048d97b62b3 | 82f41b6e-d42b-5705-9e41-5e760165b357 | Babki | Gromadzka | f921a56b-ed48-5810-8f2e-915c38398013 | 1 | 6 | 2 |  |  | M4 | jednostronne |  | 45 | 3 | 9 | 1 |  | drogowe | Babki_Gromadzka_M4_1 | Sodowa | 70 | Istniejąca | ENEA | 0.8 | 52.3191 | 16.9267 | drogowe
2695 | 37efdec9-2a01-554e-b3fa-b576bbb8b4b6 | 4a3299d0-c618-533b-9b3e-3a7a32abb6bd | Babki | Gromadzka | f921a56b-ed48-5810-8f2e-915c38398013 | 1 | 6 | 2 |  |  | M4 | jednostronne |  | 45 | 3 | 9 | 1 |  | drogowe | Babki_Gromadzka_M4_1 | Sodowa | 70 | Istniejąca | ENEA | 0.8 | 52.3179 | 16.9299 | drogowe
2696 | 3df17c3e-935f-5d3d-88cf-1a6d8b0bac0a | 35b2751d-7db1-50b8-bb4f-dd840e278dae | Babki | Gromadzka | f921a56b-ed48-5810-8f2e-915c38398013 | 1 | 6 | 2 |  |  | M4 | jednostronne |  | 45 | 3 | 9 | 1 |  | drogowe | Babki_Gromadzka_M4_1 | Sodowa | 70 | Istniejąca | ENEA | 0.8 | 52.3159 | 16.9324 | drogowe
2697 | 4a866838-1199-5422-9e52-47ea9f627624 | b3147b37-6889-5028-adce-54b1a38689ba | Babki | Gromadzka | f921a56b-ed48-5810-8f2e-915c38398013 | 1 | 6 | 2 |  |  | M4 | jednostronne |  | 45 | 3 | 9 | 1 |  | drogowe | Babki_Gromadzka_M4_1 | Sodowa | 70 | Istniejąca | ENEA | 0.8 | 52.3188 | 16.9278 | drogowe
2698 | 4dd928c6-42a5-57f9-980f-0c6966146494 | db0d42c5-8547-5ee4-aff0-a5c69eac5418 | Babki | Gromadzka | f921a56b-ed48-5810-8f2e-915c38398013 | 1 | 6 | 2 |  |  | M4 | jednostronne |  | 45 | 3 | 9 | 1 |  | drogowe | Babki_Gromadzka_M4_1 | Sodowa | 70 | Istniejąca | ENEA | 0.8 | 52.3199 | 16.9238 | drogowe
2699 | 4fe655ef-4d76-5837-a93e-927a32415599 | 690be872-bdf6-5b32-be24-62a43be48163 | Babki | Gromadzka | f921a56b-ed48-5810-8f2e-915c38398013 | 1 | 6 | 2 |  |  | M4 | jednostronne |  | 45 | 3 | 9 | 1 |  | drogowe | Babki_Gromadzka_M4_1 | Sodowa | 70 | Istniejąca | ENEA | 0.8 | 52.3197 | 16.9223 | drogowe
2700 | 50df335d-e831-5e96-b3bd-491989ae11d6 | 3ec918af-a721-58c4-9bcc-488da51d531c | Babki | Gromadzka | f921a56b-ed48-5810-8f2e-915c38398013 | 1 | 6 | 2 |  |  | M4 | jednostronne |  | 45 | 3 | 9 | 1 |  | drogowe | Babki_Gromadzka_M4_1 | Sodowa | 70 | Istniejąca | ENEA | 0.8 | 52.3178 | 16.9165 | drogowe
2701 | 52656113-b0da-5980-8a44-a128f85981b5 | ad5104c6-1899-5358-9528-2a3a3d99d0af | Babki | Gromadzka | f921a56b-ed48-5810-8f2e-915c38398013 | 1 | 6 | 2 |  |  | M4 | jednostronne |  | 45 | 3 | 9 | 1 |  | drogowe | Babki_Gromadzka_M4_1 | Sodowa | 70 | Istniejąca | ENEA | 0.8 | 52.315 | 16.9336 | drogowe
2702 | 5e941527-f0d3-59da-bd00-2b35ff003b00 | 81575319-3096-5be2-99ba-bc7f7821958a | Babki | Gromadzka | f921a56b-ed48-5810-8f2e-915c38398013 | 1 | 6 | 2 |  |  | M4 | jednostronne |  | 45 | 3 | 9 | 1 |  | drogowe | Babki_Gromadzka_M4_1 | Sodowa | 70 | Istniejąca | ENEA | 0.8 | 52.3182 | 16.9294 | drogowe
2703 | 5ec93121-9fc3-5ae4-883c-c2822251d364 | f369e191-cf90-53f8-8c04-fe39ed35d665 | Babki | Gromadzka | f921a56b-ed48-5810-8f2e-915c38398013 | 1 | 6 | 2 |  |  | M4 | jednostronne |  | 45 | 3 | 9 | 1 |  | drogowe | Babki_Gromadzka_M4_1 | Sodowa | 70 | Istniejąca | ENEA | 0.8 | 52.3194 | 16.9256 | drogowe
2704 | 5f824150-9635-5f79-b001-f53c99e993fc | 3f0f76d4-03d9-5318-98db-0308f3b0ef94 | Babki | Gromadzka | f921a56b-ed48-5810-8f2e-915c38398013 | 1 | 6 | 2 |  |  | M4 | jednostronne |  | 45 | 3 | 9 | 1 |  | drogowe | Babki_Gromadzka_M4_1 | Sodowa | 70 | Istniejąca | ENEA | 0.8 | 52.3139 | 16.9355 | drogowe
2705 | 5fdb33c6-820e-52dc-be56-69f813a3cefa | c02ce8d0-dc2d-550a-862f-b8f5d0d2bd40 | Babki | Gromadzka | f921a56b-ed48-5810-8f2e-915c38398013 | 1 | 6 | 2 |  |  | M4 | jednostronne |  | 45 | 3 | 9 | 1 |  | drogowe | Babki_Gromadzka_M4_1 | Sodowa | 70 | Istniejąca | ENEA | 0.8 | 52.3177 | 16.9304 | drogowe
2706 | 7b7a9e23-3690-520b-8b27-bdca3ba32375 | 9aea2072-c712-56a0-9207-42b178087d1c | Babki | Gromadzka | f921a56b-ed48-5810-8f2e-915c38398013 | 1 | 6 | 2 |  |  | M4 | jednostronne |  | 45 | 3 | 9 | 1 |  | drogowe | Babki_Gromadzka_M4_1 | Sodowa | 70 | Istniejąca | ENEA | 0.8 | 52.313 | 16.9369 | drogowe
2707 | 891f11ab-e844-51d4-aea2-46333d64f22e | dca55a0c-9fcb-5d8d-9d09-3b72d6230520 | Babki | Gromadzka | f921a56b-ed48-5810-8f2e-915c38398013 | 1 | 6 | 2 |  |  | M4 | jednostronne |  | 45 | 3 | 9 | 1 |  | drogowe | Babki_Gromadzka_M4_1 | Sodowa | 70 | Istniejąca | ENEA | 0.8 | 52.3186 | 16.9284 | drogowe
2708 | 89fc45fe-d270-5ee4-9574-1178ecba3f8a | 486f06b0-b0bb-5690-a3ec-bb8804f4c60e | Babki | Gromadzka | f921a56b-ed48-5810-8f2e-915c38398013 | 1 | 6 | 2 |  |  | M4 | jednostronne |  | 45 | 3 | 9 | 1 |  | drogowe | Babki_Gromadzka_M4_1 | Sodowa | 70 | Istniejąca | ENEA | 0.8 | 52.3172 | 16.9146 | drogowe
2709 | 93b5a668-c71f-5a50-bf41-efd60c8fc887 | 22199a0e-c422-533e-bda3-4d0aedb417f9 | Babki | Gromadzka | f921a56b-ed48-5810-8f2e-915c38398013 | 1 | 6 | 2 |  |  | M4 | jednostronne |  | 45 | 3 | 9 | 1 |  | drogowe | Babki_Gromadzka_M4_1 | Sodowa | 70 | Istniejąca | ENEA | 0.8 | 52.3153 | 16.9332 | drogowe
2710 | 983a4ccb-06f9-5096-9b41-1b0646ac7a9e | 4fcc880f-77fb-5efa-85e8-13c5cd318c26 | Babki | Gromadzka | f921a56b-ed48-5810-8f2e-915c38398013 | 1 | 6 | 2 |  |  | M4 | jednostronne |  | 45 | 3 | 9 | 1 |  | drogowe | Babki_Gromadzka_M4_1 | Sodowa | 70 | Istniejąca | ENEA | 0.8 | 52.319 | 16.9196 | drogowe
2711 | a215e543-38b1-56a2-8ae5-80a35624208e | 6cbae78e-439a-58ae-9cac-799e15a949ae | Babki | Gromadzka | f921a56b-ed48-5810-8f2e-915c38398013 | 1 | 6 | 2 |  |  | M4 | jednostronne |  | 45 | 3 | 9 | 1 |  | drogowe | Babki_Gromadzka_M4_1 | Sodowa | 70 | Istniejąca | ENEA | 0.8 | 52.3163 | 16.9319 | drogowe
2712 | b6cd0725-cb2c-5243-85c4-0b7d52e66302 | 39672deb-b96d-50bd-b208-db6ce6837842 | Babki | Gromadzka | f921a56b-ed48-5810-8f2e-915c38398013 | 1 | 6 | 2 |  |  | M4 | jednostronne |  | 45 | 3 | 9 | 1 |  | drogowe | Babki_Gromadzka_M4_1 | Sodowa | 70 | Istniejąca | ENEA | 0.8 | 52.3144 | 16.9344 | drogowe
2713 | bc163b90-07b9-5515-892b-65ec1ef44cc8 | 694f9380-0e34-54d0-8552-392ec1c13316 | Babki | Gromadzka | f921a56b-ed48-5810-8f2e-915c38398013 | 1 | 6 | 2 |  |  | M4 | jednostronne |  | 45 | 3 | 9 | 1 |  | drogowe | Babki_Gromadzka_M4_1 | Sodowa | 70 | Istniejąca | ENEA | 0.8 | 52.3182 | 16.9175 | drogowe
2714 | be5e8340-be69-509e-b89e-fd8f014426ae | 20c42d12-3233-503f-bbc4-e16a1675469c | Babki | Gromadzka | f921a56b-ed48-5810-8f2e-915c38398013 | 1 | 6 | 2 |  |  | M4 | jednostronne |  | 45 | 3 | 9 | 1 |  | drogowe | Babki_Gromadzka_M4_1 | Sodowa | 70 | Istniejąca | ENEA | 0.8 | 52.3186 | 16.9186 | drogowe
2715 | c10d6b6b-64f3-5b92-9dff-b8a71c317ab0 | e2d50313-9737-5806-acf0-873cd9c5bd1d | Babki | Gromadzka | f921a56b-ed48-5810-8f2e-915c38398013 | 1 | 6 | 2 |  |  | M4 | jednostronne |  | 45 | 3 | 9 | 1 |  | drogowe | Babki_Gromadzka_M4_1 | Sodowa | 70 | Istniejąca | ENEA | 0.8 | 52.3133 | 16.9365 | drogowe
2716 | ccfb9eec-f926-5d24-a875-25f559fb3dff | ff5fda36-31c6-5871-816c-477767fd12a6 | Babki | Gromadzka | f921a56b-ed48-5810-8f2e-915c38398013 | 1 | 6 | 2 |  |  | M4 | jednostronne |  | 45 | 3 | 9 | 1 |  | drogowe | Babki_Gromadzka_M4_1 | Sodowa | 70 | Istniejąca | ENEA | 0.8 | 52.317 | 16.9139 | drogowe
2717 | d3c4d3c3-1d0e-5a72-90b2-4dfeb0946be2 | 73d21a39-84a5-55e1-b430-af5495af0d09 | Babki | Gromadzka | f921a56b-ed48-5810-8f2e-915c38398013 | 1 | 6 | 2 |  |  | M4 | jednostronne |  | 45 | 3 | 9 | 1 |  | drogowe | Babki_Gromadzka_M4_1 | Sodowa | 70 | Istniejąca | ENEA | 0.8 | 52.3192 | 16.9202 | drogowe
2718 | d4890b9e-549b-578e-aaa7-ac46e939831c | abbde089-7d5f-5572-a026-39b9fbba06f2 | Babki | Gromadzka | f921a56b-ed48-5810-8f2e-915c38398013 | 1 | 6 | 2 |  |  | M4 | jednostronne |  | 45 | 3 | 9 | 1 |  | drogowe | Babki_Gromadzka_M4_1 | Sodowa | 70 | Istniejąca | ENEA | 0.8 | 52.318 | 16.9169 | drogowe
2719 | d7e774a7-306f-5eb2-901f-4472237a22c7 | 22ccc714-39b1-5afd-a92d-9cc95af50ff0 | Babki | Gromadzka | f921a56b-ed48-5810-8f2e-915c38398013 | 1 | 6 | 2 |  |  | M4 | jednostronne |  | 45 | 3 | 9 | 1 |  | drogowe | Babki_Gromadzka_M4_1 | Sodowa | 70 | Istniejąca | ENEA | 0.8 | 52.319 | 16.9273 | drogowe
2720 | dce69137-51db-5dab-afa6-9666f4189042 | bccc96ae-0abb-5b02-b662-d6c53b4a4acc | Babki | Gromadzka | f921a56b-ed48-5810-8f2e-915c38398013 | 1 | 6 | 2 |  |  | M4 | jednostronne |  | 45 | 3 | 9 | 1 |  | drogowe | Babki_Gromadzka_M4_1 | Sodowa | 70 | Istniejąca | ENEA | 0.8 | 52.3199 | 16.923 | drogowe
2721 | dffbffd7-894e-5363-b3d0-02d19a3124df | e0146783-f0ae-5f9b-a5ee-1b7dd73c64d0 | Babki | Gromadzka | f921a56b-ed48-5810-8f2e-915c38398013 | 1 | 6 | 2 |  |  | M4 | jednostronne |  | 45 | 3 | 9 | 1 |  | drogowe | Babki_Gromadzka_M4_1 | Sodowa | 70 | Istniejąca | ENEA | 0.8 | 52.3147 | 16.934 | drogowe
2722 | e0d150e0-a854-543c-b8a5-83e9b3ef45f8 | 262483ab-fdd1-5028-8074-f63b97f18262 | Babki | Gromadzka | f921a56b-ed48-5810-8f2e-915c38398013 | 1 | 6 | 2 |  |  | M4 | jednostronne |  | 45 | 3 | 9 | 1 |  | drogowe | Babki_Gromadzka_M4_1 | Sodowa | 70 | Istniejąca | ENEA | 0.8 | 52.3185 | 16.9181 | drogowe
2723 | e97a273a-b64e-5c09-99fc-23b6a3960af8 | de6d5597-1e04-56c7-974c-42e09c878c51 | Babki | Gromadzka | f921a56b-ed48-5810-8f2e-915c38398013 | 1 | 6 | 2 |  |  | M4 | jednostronne |  | 45 | 3 | 9 | 1 |  | drogowe | Babki_Gromadzka_M4_1 | Sodowa | 70 | Istniejąca | ENEA | 0.8 | 52.3173 | 16.9307 | drogowe
2724 | e9ad052b-9e30-527e-9e58-53f6128b230f | a641fdf5-7bd1-5544-962c-b9c295572c2f | Babki | Gromadzka | f921a56b-ed48-5810-8f2e-915c38398013 | 1 | 6 | 2 |  |  | M4 | jednostronne |  | 45 | 3 | 9 | 1 |  | drogowe | Babki_Gromadzka_M4_1 | Sodowa | 70 | Istniejąca | ENEA | 0.8 | 52.3175 | 16.9155 | drogowe
2725 | f002727c-ddcf-53a5-ae55-f9e9c0ef64cd | 034c29ab-833e-5cac-9244-3f64fecfbb3a | Babki | Gromadzka | f921a56b-ed48-5810-8f2e-915c38398013 | 1 | 6 | 2 |  |  | M4 | jednostronne |  | 45 | 3 | 9 | 1 |  | drogowe | Babki_Gromadzka_M4_1 | Sodowa | 70 | Istniejąca | ENEA | 0.8 | 52.3194 | 16.9209 | drogowe
2726 | f912ec1c-1471-5435-a1e8-a73d29145479 | 4fe8e2aa-13a0-5308-b439-86a7dd234ed9 | Babki | Gromadzka | f921a56b-ed48-5810-8f2e-915c38398013 | 1 | 6 | 2 |  |  | M4 | jednostronne |  | 45 | 3 | 9 | 1 |  | drogowe | Babki_Gromadzka_M4_1 | Sodowa | 70 | Istniejąca | ENEA | 0.8 | 52.3142 | 16.9349 | drogowe
2750 | 02e9fecc-f8be-5031-8243-8ff247905897 | c8b8a718-f94f-576d-86bc-7f30d613d879 | Dymaczewo Stare | Łąkowa | a69218eb-6206-4d5d-8477-77c996686bce | 1 | 6 | 2 |  |  | M4 | jednostronne |  | 45 | 3 | 10 | 1 |  | drogowe | Dymaczewo Stare_Łąkowa_M4_1 | Sodowa | 100 | Istniejąca | ENEA | 0.8 | 52.2225 | 16.7827 | drogowe
2751 | 147bd439-f8f0-5a7c-bc9b-da94bbbea4a3 | 9a399e93-81d1-5194-8219-db3d7898da5e | Dymaczewo Stare | Łąkowa | a69218eb-6206-4d5d-8477-77c996686bce | 1 | 6 | 2 |  |  | M4 | jednostronne |  | 45 | 3 | 10 | 1 |  | drogowe | Dymaczewo Stare_Łąkowa_M4_1 | Sodowa | 100 | Istniejąca | ENEA | 0.8 | 52.2264 | 16.7778 | drogowe
2752 | 31e37aaf-f9bd-5151-b2dd-e98684a155b5 | 52605d69-4f4b-51f9-aef1-dc851814030c | Dymaczewo Stare | Łąkowa | a69218eb-6206-4d5d-8477-77c996686bce | 1 | 6 | 2 |  |  | M4 | jednostronne |  | 45 | 3 | 10 | 1 |  | drogowe | Dymaczewo Stare_Łąkowa_M4_1 | Sodowa | 100 | Istniejąca | ENEA | 0.8 | 52.2228 | 16.7827 | drogowe
2753 | 443b31d2-2abd-5475-8ad7-ff1c34e22cb8 | a19ad3be-14a5-5787-bf8e-5958c8202963 | Dymaczewo Stare | Łąkowa | a69218eb-6206-4d5d-8477-77c996686bce | 1 | 6 | 2 |  |  | M4 | jednostronne |  | 45 | 3 | 10 | 1 |  | drogowe | Dymaczewo Stare_Łąkowa_M4_1 | Sodowa | 100 | Istniejąca | ENEA | 0.8 | 52.2249 | 16.7798 | drogowe
2754 | 53044272-aa01-5644-a08e-227c070be32e | 3e81a64d-fea1-5680-9369-8d890dab0ba4 | Dymaczewo Stare | Łąkowa | a69218eb-6206-4d5d-8477-77c996686bce | 1 | 6 | 2 |  |  | M4 | jednostronne |  | 45 | 3 | 10 | 1 |  | drogowe | Dymaczewo Stare_Łąkowa_M4_1 | Sodowa | 100 | Istniejąca | ENEA | 0.8 | 52.2247 | 16.7803 | drogowe
2755 | 831c4e01-846e-518e-9ad0-9e8d9f63e11d | f9f06396-f1af-5929-a8e5-f34349d71c60 | Dymaczewo Stare | Łąkowa | a69218eb-6206-4d5d-8477-77c996686bce | 1 | 6 | 2 |  |  | M4 | jednostronne |  | 45 | 3 | 10 | 1 |  | drogowe | Dymaczewo Stare_Łąkowa_M4_1 | Sodowa | 100 | Istniejąca | ENEA | 0.8 | 52.2254 | 16.7788 | drogowe
2756 | 9686f7fa-e8e0-5bfd-8e07-881d9e0f6231 | aea079e2-33dc-50cc-94d6-30d94591118e | Dymaczewo Stare | Łąkowa | a69218eb-6206-4d5d-8477-77c996686bce | 1 | 6 | 2 |  |  | M4 | jednostronne |  | 45 | 3 | 10 | 1 |  | drogowe | Dymaczewo Stare_Łąkowa_M4_1 | Sodowa | 100 | Istniejąca | ENEA | 0.8 | 52.2243 | 16.7813 | drogowe
2757 | a5681265-5e42-5e68-b1f8-4ebf8a4f44d4 | 4181d3ff-b9df-5d60-9fe0-0fe53c79ad12 | Dymaczewo Stare | Łąkowa | a69218eb-6206-4d5d-8477-77c996686bce | 1 | 6 | 2 |  |  | M4 | jednostronne |  | 45 | 3 | 10 | 1 |  | drogowe | Dymaczewo Stare_Łąkowa_M4_1 | Sodowa | 100 | Istniejąca | ENEA | 0.8 | 52.2231 | 16.7824 | drogowe
2758 | aa902e50-3475-552d-8e2e-3cdbf633ef1b | dc1193c1-9f39-5046-bfb2-e750d7f41666 | Dymaczewo Stare | Łąkowa | a69218eb-6206-4d5d-8477-77c996686bce | 1 | 6 | 2 |  |  | M4 | jednostronne |  | 45 | 3 | 10 | 1 |  | drogowe | Dymaczewo Stare_Łąkowa_M4_1 | Sodowa | 100 | Istniejąca | ENEA | 0.8 | 52.2245 | 16.7808 | drogowe
2759 | ac6084a2-cd85-59fe-8b7f-fa62da755f73 | 7dfc5788-ab56-5060-81fd-302226d73753 | Dymaczewo Stare | Łąkowa | a69218eb-6206-4d5d-8477-77c996686bce | 1 | 6 | 2 |  |  | M4 | jednostronne |  | 45 | 3 | 10 | 1 |  | drogowe | Dymaczewo Stare_Łąkowa_M4_1 | Sodowa | 250 | Istniejąca | ENEA | 0.8 | 52.2279 | 16.7758 | drogowe
2760 | e02b78ea-d490-5cfd-b869-8c6d96c3090a | a069a63d-8097-5337-afdb-b5f5e04cb9b2 | Dymaczewo Stare | Łąkowa | a69218eb-6206-4d5d-8477-77c996686bce | 1 | 6 | 2 |  |  | M4 | jednostronne |  | 45 | 3 | 10 | 1 |  | drogowe | Dymaczewo Stare_Łąkowa_M4_1 | Sodowa | 100 | Istniejąca | ENEA | 0.8 | 52.2239 | 16.7817 | drogowe
2761 | ebf6f67c-6afe-5032-8cb3-987b5160abb5 | 112aed0c-f60c-53e9-acca-b428aafd2dd6 | Dymaczewo Stare | Łąkowa | a69218eb-6206-4d5d-8477-77c996686bce | 1 | 6 | 2 |  |  | M4 | jednostronne |  | 45 | 3 | 10 | 1 |  | drogowe | Dymaczewo Stare_Łąkowa_M4_1 | Sodowa | 100 | Istniejąca | ENEA | 0.8 | 52.2261 | 16.7782 | drogowe
2762 | f34d454d-ecf7-57c4-b19e-5ab936521508 | 24ea5b81-6a30-5cbc-99bd-034c7680029c | Dymaczewo Stare | Łąkowa | a69218eb-6206-4d5d-8477-77c996686bce | 1 | 6 | 2 |  |  | M4 | jednostronne |  | 45 | 3 | 10 | 1 |  | drogowe | Dymaczewo Stare_Łąkowa_M4_1 | Sodowa | 100 | Istniejąca | ENEA | 0.8 | 52.2251 | 16.7791 | drogowe
2763 | fd977cbd-bb2e-5d1e-9817-762c19e22cb4 | 3cf4b541-63be-529a-b69e-702a629c834c | Dymaczewo Stare | Łąkowa | a69218eb-6206-4d5d-8477-77c996686bce | 1 | 6 | 2 |  |  | M4 | jednostronne |  | 45 | 3 | 10 | 1 |  | drogowe | Dymaczewo Stare_Łąkowa_M4_1 | Sodowa | 100 | Istniejąca | ENEA | 0.8 | 52.2235 | 16.7821 | drogowe
2792 | 12269dcc-6e91-542e-865d-a9134269a539 | 896c0df2-2efe-52ab-af95-c9c9f87a4dfa | Mieczewo | Rogalińska | 3962a705-cc1c-5f0d-9aff-7eea7455bea5 | 1 | 7 | 2 |  |  | M4 | jednostronne |  | 45 | 3 | 9 | 2 |  | drogowe | Mieczewo_Rogalińska_M4_1 | Sodowa | 150 | Istniejąca | ENEA | 0.8 | 52.2387 | 17.0071 | drogowe
2793 | 248f865e-ff12-4a90-a948-05828201a8ab | 88bc8017-cee3-452d-aa61-db6bc0aed445 | Mieczewo | Rogalińska | 3962a705-cc1c-5f0d-9aff-7eea7455bea5 | 1 | 7 | 2 |  |  | M4 | jednostronne |  | 45 | 3 | 9 | 2 |  | drogowe | Mieczewo_Rogalińska_M4_1 | Sodowa | 150 | Istniejąca | ENEA | 0.8 | 52.2347 | 16.9979 | drogowe
2794 | 29ee4b82-fbd9-4ab9-b5c4-1e62094c5f4b | afeb5e28-6692-4334-b711-ba3235ddb0bd | Mieczewo | Rogalińska | 3962a705-cc1c-5f0d-9aff-7eea7455bea5 | 1 | 7 | 2 |  |  | M4 | jednostronne |  | 45 | 3 | 9 | 2 |  | drogowe | Mieczewo_Rogalińska_M4_1 | Sodowa | 150 | Istniejąca | ENEA | 0.8 | 52.2352 | 16.999 | drogowe
2795 | 2c9291de-5a2d-5187-84a5-086d78b68b2f | 85c297a7-c20f-5083-80e6-630973d9d0ad | Mieczewo | Rogalińska | 3962a705-cc1c-5f0d-9aff-7eea7455bea5 | 1 | 7 | 2 |  |  | M4 | jednostronne |  | 45 | 3 | 9 | 2 |  | drogowe | Mieczewo_Rogalińska_M4_1 | Sodowa | 150 | Istniejąca | ENEA | 0.8 | 52.2374 | 17.0041 | drogowe
2796 | 2f548fc5-6197-5ab2-8779-207e0cee054d | d1c12659-0cd3-5c4e-94a4-c6ad133a5501 | Mieczewo | Rogalińska | 3962a705-cc1c-5f0d-9aff-7eea7455bea5 | 1 | 7 | 2 |  |  | M4 | jednostronne |  | 45 | 3 | 9 | 2 |  | drogowe | Mieczewo_Rogalińska_M4_1 | Sodowa | 150 | Istniejąca | ENEA | 0.8 | 52.2366 | 17.0023 | drogowe
2797 | 37a4f80a-8299-533f-86ac-85ba3fc0b84b | 5764f3e2-f865-52b4-8b2d-444a14b88a72 | Mieczewo | Rogalińska | 3962a705-cc1c-5f0d-9aff-7eea7455bea5 | 1 | 7 | 2 |  |  | M4 | jednostronne |  | 45 | 3 | 9 | 2 |  | drogowe | Mieczewo_Rogalińska_M4_1 | Sodowa | 150 | Istniejąca | ENEA | 0.8 | 52.2392 | 17.0081 | drogowe
2798 | 3c4da30a-679b-4900-a3f8-c6ae794b07b2 | 68cf744a-5434-4dee-8b9f-0c9674107fe9 | Mieczewo | Rogalińska | 3962a705-cc1c-5f0d-9aff-7eea7455bea5 | 1 | 7 | 2 |  |  | M4 | jednostronne |  | 45 | 3 | 9 | 2 |  | drogowe | Mieczewo_Rogalińska_M4_1 | Sodowa | 150 | Istniejąca | ENEA | 0.8 | 52.2359 | 17.0006 | drogowe
2799 | 4149e95d-9438-5b7b-90ba-86badc749425 | aa76eda7-8b86-5e0c-84cc-013586a01e6b | Mieczewo | Rogalińska | 3962a705-cc1c-5f0d-9aff-7eea7455bea5 | 1 | 7 | 2 |  |  | M4 | jednostronne |  | 45 | 3 | 9 | 2 |  | drogowe | Mieczewo_Rogalińska_M4_1 | Sodowa | 150 | Istniejąca | ENEA | 0.8 | 52.2377 | 17.0046 | drogowe
2800 | 47675d31-271e-5dff-b134-b932759807bc | 11be45d2-4f05-51eb-9316-24544d8d6a34 | Mieczewo | Rogalińska | 3962a705-cc1c-5f0d-9aff-7eea7455bea5 | 1 | 7 | 2 |  |  | M4 | jednostronne |  | 45 | 3 | 9 | 2 |  | drogowe | Mieczewo_Rogalińska_M4_1 | Sodowa | 150 | Istniejąca | ENEA | 0.8 | 52.2389 | 17.0075 | drogowe
2801 | 4b8c0552-0982-44f0-96e0-4566dcc8ad13 | 333ab473-81c2-4cab-bf0e-d6b49efc8795 | Mieczewo | Rogalińska | 3962a705-cc1c-5f0d-9aff-7eea7455bea5 | 1 | 7 | 2 |  |  | M4 | jednostronne |  | 45 | 3 | 9 | 2 |  | drogowe | Mieczewo_Rogalińska_M4_1 | Sodowa | 150 | Istniejąca | ENEA | 0.8 | 52.2355 | 16.9996 | drogowe
2802 | 688feac4-294f-490c-b19c-a49373c71dce | 1616546b-022c-460f-ab6b-cdaf5031b245 | Mieczewo | Rogalińska | 3962a705-cc1c-5f0d-9aff-7eea7455bea5 | 1 | 7 | 2 |  |  | M4 | jednostronne |  | 45 | 3 | 9 | 2 |  | drogowe | Mieczewo_Rogalińska_M4_1 | Sodowa | 150 | Istniejąca | ENEA | 0.8 | 52.2349 | 16.9984 | drogowe
2803 | 883e3dc3-a853-59bc-9031-4c6e7b166de2 | 645017ef-1ad1-544e-978d-8200323f7841 | Mieczewo | Rogalińska | 3962a705-cc1c-5f0d-9aff-7eea7455bea5 | 1 | 7 | 2 |  |  | M4 | jednostronne |  | 45 | 3 | 9 | 2 |  | drogowe | Mieczewo_Rogalińska_M4_1 | Sodowa | 150 | Istniejąca | ENEA | 0.8 | 52.2371 | 17.0033 | drogowe
2804 | 88a4cf1d-0269-52fd-ae61-1c9ea19cdb7b | 75154735-e4a3-5124-89b3-ac867288fa57 | Mieczewo | Rogalińska | 3962a705-cc1c-5f0d-9aff-7eea7455bea5 | 1 | 7 | 2 |  |  | M4 | jednostronne |  | 45 | 3 | 9 | 2 |  | drogowe | Mieczewo_Rogalińska_M4_1 | Sodowa | 150 | Istniejąca | ENEA | 0.8 | 52.2385 | 17.0065 | drogowe
2805 | ab1b26b8-1d86-4f3d-92b1-5b4259ee186d | 7879524c-d1b1-4817-a9ac-47e1434d6e5c | Mieczewo | Rogalińska | 3962a705-cc1c-5f0d-9aff-7eea7455bea5 | 1 | 7 | 2 |  |  | M4 | jednostronne |  | 45 | 3 | 9 | 2 |  | drogowe | Mieczewo_Rogalińska_M4_1 | Sodowa | 150 | Istniejąca | ENEA | 0.8 | 52.2364 | 17.0018 | drogowe
2806 | b783ccab-7662-47b6-aae7-5431249cced5 | d61063ba-70e8-47e9-a90d-4c7a842c94e7 | Mieczewo | Rogalińska | 3962a705-cc1c-5f0d-9aff-7eea7455bea5 | 1 | 7 | 2 |  |  | M4 | jednostronne |  | 45 | 3 | 9 | 2 |  | drogowe | Mieczewo_Rogalińska_M4_1 | Sodowa | 150 | Istniejąca | ENEA | 0.8 | 52.2357 | 17.0001 | drogowe
2807 | ee33c4fb-0930-5219-8551-b681df12d5ba | f09f8547-1cad-5704-ad10-77b8767a4aa1 | Mieczewo | Rogalińska | 3962a705-cc1c-5f0d-9aff-7eea7455bea5 | 1 | 7 | 2 |  |  | M4 | jednostronne |  | 45 | 3 | 9 | 2 |  | drogowe | Mieczewo_Rogalińska_M4_1 | Sodowa | 150 | Istniejąca | ENEA | 0.8 | 52.2379 | 17.0051 | drogowe
2808 | f6913deb-6206-55ed-9be9-8da60f4ebeef | a14b6742-45f3-5647-9738-34803ed17e9b | Mieczewo | Rogalińska | 3962a705-cc1c-5f0d-9aff-7eea7455bea5 | 1 | 7 | 2 |  |  | M4 | jednostronne |  | 45 | 3 | 9 | 2 |  | drogowe | Mieczewo_Rogalińska_M4_1 | Sodowa | 150 | Istniejąca | ENEA | 0.8 | 52.2369 | 17.0029 | drogowe
2809 | fc222bda-56f9-507e-87c0-59b1660ff916 | 07ae8036-d76e-536a-a138-bbe0d5e14ba2 | Mieczewo | Rogalińska | 3962a705-cc1c-5f0d-9aff-7eea7455bea5 | 1 | 7 | 2 |  |  | M4 | jednostronne |  | 45 | 3 | 9 | 2 |  | drogowe | Mieczewo_Rogalińska_M4_1 | Sodowa | 150 | Istniejąca | ENEA | 0.8 | 52.238 | 17.0057 | drogowe
2810 | fd8453bf-9991-4943-9258-9d29a205c821 | 872d6e66-9092-46d1-bdb6-55dc3bbe34d5 | Mieczewo | Rogalińska | 3962a705-cc1c-5f0d-9aff-7eea7455bea5 | 1 | 7 | 2 |  |  | M4 | jednostronne |  | 45 | 3 | 9 | 2 |  | drogowe | Mieczewo_Rogalińska_M4_1 | Sodowa | 150 | Istniejąca | ENEA | 0.8 | 52.2361 | 17.0012 | drogowe
2840 | 236c8a74-7c01-5799-9f0f-26dc1e7125c0 | 3c1f48da-a13c-532d-a0d8-36e3853a8fc3 | Dymaczewo Nowe | Wiejska | 9ef74daf-bd92-5179-a0ea-d7fd803409eb | 1 | 6 | 2 |  |  | M4 | jednostronne |  | 40 | 4 | 8 | 1.5 |  | drogowe | Dymaczewo Nowe_Wiejska_M4_1 | Sodowa | 150 | Istniejąca | ENEA | 0.8 | 52.229 | 16.7616 | drogowe
2874 | 06af00b6-94c2-5616-98fc-19f222843484 | b80c99f6-43ba-5514-9a01-c503b318b5af | Nowinki | Powstańców Wielkopolskich | 878929fc-f029-4073-80e9-95b36d1a16c6 | 1 | 6 | 2 |  |  | M4 | jednostronne |  | 45 | 4 | 9 | 1 |  | drogowe | Nowinki_Powstańców Wielkopolskich_M4_1 | Sodowa | 100 | Istniejąca | ENEA | 0.8 | 52.2005 | 16.8265 | drogowe
2875 | 179e9b84-d47f-5253-b935-c303d0b0659e | ec3d5326-7f82-5963-aac7-9765050e4d79 | Nowinki | Powstańców Wielkopolskich | 878929fc-f029-4073-80e9-95b36d1a16c6 | 1 | 6 | 2 |  |  | M4 | jednostronne |  | 45 | 4 | 9 | 1 |  | drogowe | Nowinki_Powstańców Wielkopolskich_M4_1 | Sodowa | 100 | Istniejąca | ENEA | 0.8 | 52.1989 | 16.8257 | drogowe
2876 | 195a6dc4-5824-5c42-96e3-526cfcd0d119 | fda3dead-c833-56ba-a24b-e896384d5136 | Nowinki | Powstańców Wielkopolskich | 878929fc-f029-4073-80e9-95b36d1a16c6 | 1 | 6 | 2 |  |  | M4 | jednostronne |  | 45 | 4 | 9 | 1 |  | drogowe | Nowinki_Powstańców Wielkopolskich_M4_1 | Sodowa | 100 | Istniejąca | ENEA | 0.8 | 52.2053 | 16.8265 | drogowe
2877 | 1b5a2129-13dd-58be-a20f-6388df1414a5 | 5d1faead-546c-59d0-b5ca-181153429294 | Nowinki | Powstańców Wielkopolskich | 878929fc-f029-4073-80e9-95b36d1a16c6 | 1 | 6 | 2 |  |  | M4 | jednostronne |  | 45 | 4 | 9 | 1 |  | drogowe | Nowinki_Powstańców Wielkopolskich_M4_1 | Sodowa | 100 | Istniejąca | ENEA | 0.8 | 52.2107 | 16.8257 | drogowe
2878 | 21add999-9987-5b11-8ee2-6212ee6d9930 | d837eec0-1ea4-5437-a7f4-c3bb73c6ce12 | Nowinki | Powstańców Wielkopolskich | 878929fc-f029-4073-80e9-95b36d1a16c6 | 1 | 6 | 2 |  |  | M4 | jednostronne |  | 45 | 4 | 9 | 1.5 |  | drogowe | Nowinki_Powstańców Wielkopolskich_M4_2 | Sodowa | 100 | Istniejąca | ENEA | 0.8 | 52.197 | 16.8227 | drogowe
2879 | 2386833e-b010-5caf-bcf5-946eacd98201 | 382d4e3e-24ed-5cee-9cd4-7d00b325fe35 | Nowinki | Powstańców Wielkopolskich | 878929fc-f029-4073-80e9-95b36d1a16c6 | 1 | 6 | 2 |  |  | M4 | jednostronne |  | 45 | 4 | 9 | 1 |  | drogowe | Nowinki_Powstańców Wielkopolskich_M4_1 | Sodowa | 100 | Istniejąca | ENEA | 0.8 | 52.2067 | 16.8263 | drogowe
2880 | 2bf243d2-7618-5a41-a335-43a26b51db12 | 49f779b9-4bdd-5215-bf2a-66df1ab81718 | Nowinki | Powstańców Wielkopolskich | 878929fc-f029-4073-80e9-95b36d1a16c6 | 1 | 6 | 2 |  |  | M4 | jednostronne |  | 45 | 4 | 9 | 1 |  | drogowe | Nowinki_Powstańców Wielkopolskich_M4_1 | Sodowa | 100 | Istniejąca | ENEA | 0.8 | 52.2001 | 16.8264 | drogowe
2881 | 3305539b-5f8d-5727-9166-e274b854c985 | 35c686fc-7ac8-54df-90c3-828779763adb | Nowinki | Powstańców Wielkopolskich | 878929fc-f029-4073-80e9-95b36d1a16c6 | 1 | 6 | 2 |  |  | M4 | jednostronne |  | 45 | 4 | 9 | 1 |  | drogowe | Nowinki_Powstańców Wielkopolskich_M4_1 | Sodowa | 150 | Istniejąca | ENEA | 0.8 | 52.1985 | 16.8251 | drogowe
2882 | 368a3958-d8f5-5497-9fc4-03ec7216a1b0 | a9113bbc-3f6e-5249-b86d-f2ece91529db | Nowinki | Powstańców Wielkopolskich | 878929fc-f029-4073-80e9-95b36d1a16c6 | 1 | 6 | 2 |  |  | M4 | jednostronne |  | 45 | 4 | 9 | 1 |  | drogowe | Nowinki_Powstańców Wielkopolskich_M4_1 | Sodowa | 100 | Istniejąca | ENEA | 0.8 | 52.2018 | 16.827 | drogowe
2883 | 36d56f25-0734-5738-b39b-ec7a5f869efb | ca467ea3-16d1-528e-ab4f-08e10a737c9a | Nowinki | Powstańców Wielkopolskich | 878929fc-f029-4073-80e9-95b36d1a16c6 | 1 | 6 | 2 |  |  | M4 | jednostronne |  | 45 | 4 | 9 | 1 |  | drogowe | Nowinki_Powstańców Wielkopolskich_M4_1 | Sodowa | 100 | Istniejąca | ENEA | 0.8 | 52.2071 | 16.8262 | drogowe
2884 | 3890b786-93a1-5ee8-a95b-5d67a686f979 | 3d11ecd6-7cde-5586-bf4f-5cf8bb3b11c8 | Nowinki | Powstańców Wielkopolskich | 878929fc-f029-4073-80e9-95b36d1a16c6 | 1 | 6 | 2 |  |  | M4 | jednostronne |  | 45 | 4 | 9 | 1 |  | drogowe | Nowinki_Powstańców Wielkopolskich_M4_1 | Sodowa | 100 | Istniejąca | ENEA | 0.8 | 52.1996 | 16.8262 | drogowe
2885 | 4e26158c-8825-51a5-95ba-eab100196b39 | 84b3050a-7af4-5210-be4c-ef9872fbeacc | Nowinki | Powstańców Wielkopolskich | 878929fc-f029-4073-80e9-95b36d1a16c6 | 1 | 6 | 2 |  |  | M4 | jednostronne |  | 45 | 4 | 9 | 1 |  | drogowe | Nowinki_Powstańców Wielkopolskich_M4_1 | Sodowa | 100 | Istniejąca | ENEA | 0.8 | 52.2061 | 16.8264 | drogowe
2886 | 5158bb1d-a257-5279-bb20-7adc7d5abe8f | 15d623ac-cc72-53b5-92a7-a19bd29c66ea | Nowinki | Powstańców Wielkopolskich | 878929fc-f029-4073-80e9-95b36d1a16c6 | 1 | 6 | 2 |  |  | M4 | jednostronne |  | 45 | 4 | 9 | 1.5 |  | drogowe | Nowinki_Powstańców Wielkopolskich_M4_2 | Sodowa | 100 | Istniejąca | ENEA | 0.8 | 52.2031 | 16.8268 | drogowe
2887 | 536e2d76-07c6-5984-b937-533551e655e2 | 25e5862c-8bfa-5e28-9848-d871b531c77e | Nowinki | Powstańców Wielkopolskich | 878929fc-f029-4073-80e9-95b36d1a16c6 | 1 | 6 | 2 |  |  | M4 | jednostronne |  | 45 | 4 | 9 | 1 |  | drogowe | Nowinki_Powstańców Wielkopolskich_M4_1 | Sodowa | 100 | Istniejąca | ENEA | 0.8 | 52.2103 | 16.8257 | drogowe
2888 | 59c35e65-8a20-5212-bf32-3ae88b1c77a4 | 4be86468-4d7c-54d9-8e47-d47c4df28d31 | Nowinki | Powstańców Wielkopolskich | 878929fc-f029-4073-80e9-95b36d1a16c6 | 1 | 6 | 2 |  |  | M4 | jednostronne |  | 45 | 4 | 9 | 1 |  | drogowe | Nowinki_Powstańców Wielkopolskich_M4_1 | Sodowa | 100 | Istniejąca | ENEA | 0.8 | 52.21 | 16.8257 | drogowe
2889 | 6764589e-0137-5799-8854-cdfe95b6af87 | 430c0d5a-1384-5bbb-af20-c97d95877bac | Nowinki | Powstańców Wielkopolskich | 878929fc-f029-4073-80e9-95b36d1a16c6 | 1 | 6 | 2 |  |  | M4 | jednostronne |  | 45 | 4 | 9 | 1 |  | drogowe | Nowinki_Powstańców Wielkopolskich_M4_1 | Sodowa | 100 | Istniejąca | ENEA | 0.8 | 52.204 | 16.8267 | drogowe
2890 | 78bbd208-7d3b-5f83-bf41-41fd64624c48 | e9fc1487-b285-5028-b64c-b6e0fb0b1183 | Nowinki | Powstańców Wielkopolskich | 878929fc-f029-4073-80e9-95b36d1a16c6 | 1 | 6 | 2 |  |  | M4 | jednostronne |  | 45 | 4 | 9 | 1 |  | drogowe | Nowinki_Powstańców Wielkopolskich_M4_1 | Sodowa | 100 | Istniejąca | ENEA | 0.8 | 52.2093 | 16.8259 | drogowe
2891 | 79f518f0-3bf4-5284-a990-27b2fcad936c | 0b66b7aa-e981-5eec-b93f-cd45694b1409 | Nowinki | Powstańców Wielkopolskich | 878929fc-f029-4073-80e9-95b36d1a16c6 | 1 | 6 | 2 |  |  | M4 | jednostronne |  | 45 | 4 | 9 | 1 |  | drogowe | Nowinki_Powstańców Wielkopolskich_M4_1 | Sodowa | 100 | Istniejąca | ENEA | 0.8 | 52.2084 | 16.826 | drogowe
2892 | 7e2f1a85-35d9-5389-ae97-184b3a0f19a3 | f9adadac-5413-5112-b28c-df202573baf5 | Nowinki | Powstańców Wielkopolskich | 878929fc-f029-4073-80e9-95b36d1a16c6 | 1 | 6 | 2 |  |  | M4 | jednostronne |  | 45 | 4 | 9 | 1 |  | drogowe | Nowinki_Powstańców Wielkopolskich_M4_1 | Sodowa | 150 | Istniejąca | ENEA | 0.8 | 52.1972 | 16.8232 | drogowe
2893 | 84cd7439-2adc-50e0-ba79-28227ff6cff7 | a98e55ad-80c3-5517-a3e4-24e411fce3b4 | Nowinki | Powstańców Wielkopolskich | 878929fc-f029-4073-80e9-95b36d1a16c6 | 1 | 6 | 2 |  |  | M4 | jednostronne |  | 45 | 4 | 9 | 1 |  | drogowe | Nowinki_Powstańców Wielkopolskich_M4_1 | Sodowa | 100 | Istniejąca | ENEA | 0.8 | 52.2097 | 16.8258 | drogowe
2894 | 96709364-0b5a-5207-9d54-7c0d83149256 | ebf0f204-37cd-5248-bf4f-a6d4f863ac94 | Nowinki | Powstańców Wielkopolskich | 878929fc-f029-4073-80e9-95b36d1a16c6 | 1 | 6 | 2 |  |  | M4 | jednostronne |  | 45 | 4 | 9 | 1 |  | drogowe | Nowinki_Powstańców Wielkopolskich_M4_1 | Sodowa | 100 | Istniejąca | ENEA | 0.8 | 52.201 | 16.8267 | drogowe
2895 | acc96a49-1c26-5cc6-953c-f10cab04d075 | ca34fe36-8f49-562c-8c31-1de20922df4c | Nowinki | Powstańców Wielkopolskich | 878929fc-f029-4073-80e9-95b36d1a16c6 | 1 | 6 | 2 |  |  | M4 | jednostronne |  | 45 | 4 | 9 | 1 |  | drogowe | Nowinki_Powstańców Wielkopolskich_M4_1 | Sodowa | 150 | Istniejąca | ENEA | 0.8 | 52.1975 | 16.8237 | drogowe
2896 | b2b741f2-5bc4-5d11-8c0a-d09464883e51 | c5028aaf-2ce4-5d11-ab58-0e2ce33d6bb3 | Nowinki | Powstańców Wielkopolskich | 878929fc-f029-4073-80e9-95b36d1a16c6 | 1 | 6 | 2 |  |  | M4 | jednostronne |  | 45 | 4 | 9 | 1 |  | drogowe | Nowinki_Powstańców Wielkopolskich_M4_1 | Sodowa | 100 | Istniejąca | ENEA | 0.8 | 52.2049 | 16.8266 | drogowe
2897 | b5dba22a-d4e4-5426-baf2-4391728e2df3 | 876a88bb-16bc-5677-90ab-53dbbff37ba9 | Nowinki | Powstańców Wielkopolskich | 878929fc-f029-4073-80e9-95b36d1a16c6 | 1 | 6 | 2 |  |  | M4 | jednostronne |  | 45 | 4 | 9 | 1 |  | drogowe | Nowinki_Powstańców Wielkopolskich_M4_1 | Sodowa | 100 | Istniejąca | ENEA | 0.8 | 52.2076 | 16.8261 | drogowe
2898 | c327ed68-0f6b-5d0a-8a79-0fa540524ca5 | 98509f1b-bd72-5698-9c9e-0bf3b937b2c1 | Nowinki | Powstańców Wielkopolskich | 878929fc-f029-4073-80e9-95b36d1a16c6 | 1 | 6 | 2 |  |  | M4 | jednostronne |  | 45 | 4 | 9 | 1 |  | drogowe | Nowinki_Powstańców Wielkopolskich_M4_1 | Sodowa | 150 | Istniejąca | ENEA | 0.8 | 52.1982 | 16.8246 | drogowe
2899 | c57d8a80-562b-5f72-9358-dd0eb0396f68 | 46749c9e-904c-51fe-945b-b99d1eab6c91 | Nowinki | Powstańców Wielkopolskich | 878929fc-f029-4073-80e9-95b36d1a16c6 | 1 | 6 | 2 |  |  | M4 | jednostronne |  | 45 | 4 | 9 | 1 |  | drogowe | Nowinki_Powstańców Wielkopolskich_M4_1 | Sodowa | 100 | Istniejąca | ENEA | 0.8 | 52.2035 | 16.8268 | drogowe
2900 | c7f57798-2bcf-5df8-8509-b1190c0459ce | 467a4b1d-f351-569e-b080-ceef7425b644 | Nowinki | Powstańców Wielkopolskich | 878929fc-f029-4073-80e9-95b36d1a16c6 | 1 | 6 | 2 |  |  | M4 | jednostronne |  | 45 | 4 | 9 | 1 |  | drogowe | Nowinki_Powstańców Wielkopolskich_M4_1 | Sodowa | 100 | Istniejąca | ENEA | 0.8 | 52.1992 | 16.826 | drogowe
2901 | cd495420-d844-5a6e-991c-d4795cd06c8e | 91493507-cba5-5376-9e9e-f68af2e97759 | Nowinki | Powstańców Wielkopolskich | 878929fc-f029-4073-80e9-95b36d1a16c6 | 1 | 6 | 2 |  |  | M4 | jednostronne |  | 45 | 4 | 9 | 1 |  | drogowe | Nowinki_Powstańców Wielkopolskich_M4_1 | Sodowa | 150 | Istniejąca | ENEA | 0.8 | 52.1979 | 16.8242 | drogowe
2902 | ce8bae17-b853-5018-bd6d-7944592db515 | bcc333f9-4025-5b9c-b53d-44d47aac1b93 | Nowinki | Powstańców Wielkopolskich | 878929fc-f029-4073-80e9-95b36d1a16c6 | 1 | 6 | 2 |  |  | M4 | jednostronne |  | 45 | 4 | 9 | 1 |  | drogowe | Nowinki_Powstańców Wielkopolskich_M4_1 | Sodowa | 100 | Istniejąca | ENEA | 0.8 | 52.2022 | 16.8269 | drogowe
2903 | cf5d4458-ac26-5a87-8f4c-3f7d9788cb98 | 85978318-99ac-5561-a22f-c582446fd797 | Nowinki | Powstańców Wielkopolskich | 878929fc-f029-4073-80e9-95b36d1a16c6 | 1 | 6 | 2 |  |  | M4 | jednostronne |  | 45 | 4 | 9 | 1 |  | drogowe | Nowinki_Powstańców Wielkopolskich_M4_1 | Sodowa | 100 | Istniejąca | ENEA | 0.8 | 52.208 | 16.8261 | drogowe
2904 | dcac96a6-7aa0-5758-9e8b-9c89dadba0e4 | 98557d94-9f06-533b-a664-d606d6b58d0c | Nowinki | Powstańców Wielkopolskich | 878929fc-f029-4073-80e9-95b36d1a16c6 | 1 | 6 | 2 |  |  | M4 | jednostronne |  | 45 | 4 | 9 | 1 |  | drogowe | Nowinki_Powstańców Wielkopolskich_M4_1 | Sodowa | 100 | Istniejąca | ENEA | 0.8 | 52.2044 | 16.8266 | drogowe
2905 | dd256bf7-92f0-5e8c-8d33-c522a199265b | 75aac3ca-d675-5890-98e6-2b73c940c3e2 | Nowinki | Powstańców Wielkopolskich | 878929fc-f029-4073-80e9-95b36d1a16c6 | 1 | 6 | 2 |  |  | M4 | jednostronne |  | 45 | 4 | 9 | 1 |  | drogowe | Nowinki_Powstańców Wielkopolskich_M4_1 | Sodowa | 100 | Istniejąca | ENEA | 0.8 | 52.2014 | 16.8269 | drogowe
2906 | fda947e9-b07f-5bea-b1a8-1948386f921a | b8ab3195-7518-5d44-8372-d27d5645a627 | Nowinki | Powstańców Wielkopolskich | 878929fc-f029-4073-80e9-95b36d1a16c6 | 1 | 6 | 2 |  |  | M4 | jednostronne |  | 45 | 4 | 9 | 1 |  | drogowe | Nowinki_Powstańców Wielkopolskich_M4_1 | Sodowa | 100 | Istniejąca | ENEA | 0.8 | 52.2089 | 16.8259 | drogowe
2932 | 0248522b-61b0-5e34-b073-4198bd5c91cb | aac5672f-c08b-5e1f-9fe6-4d5a3bea1013 | Borkowice | Borkowice | 7f506c08-ec14-43ac-bc33-a4fb22d6d252 | 1 | 6 | 2 |  |  | M4 | jednostronne |  | 40 | 4 | 8 | 1 |  | drogowe | Borkowice_Borkowice_M4_1 | Sodowa | 100 | Istniejąca | ENEA | 0.8 | 52.208 | 16.7891 | drogowe
2933 | 04cbdd5d-830b-5183-b759-cce14ad5fadf | 4d596b48-b57e-5610-9852-aea5c1a2c77a | Borkowice | Borkowice | 7f506c08-ec14-43ac-bc33-a4fb22d6d252 | 1 | 6 | 2 |  |  | M4 | jednostronne |  | 40 | 4 | 8 | 1 |  | drogowe | Borkowice_Borkowice_M4_1 | Sodowa | 100 | Istniejąca | ENEA | 0.8 | 52.208 | 16.7878 | drogowe
2934 | 1368fdaf-b33d-5479-9b11-f6a378ee4bce | bfb0a1f0-e51e-585d-bf20-3d96fb4d8d07 | Borkowice | Borkowice | 7f506c08-ec14-43ac-bc33-a4fb22d6d252 | 1 | 6 | 2 |  |  | M4 | jednostronne |  | 40 | 4 | 8 | 1 |  | drogowe | Borkowice_Borkowice_M4_1 | Sodowa | 100 | Istniejąca | ENEA | 0.8 | 52.2082 | 16.7849 | drogowe
2935 | 3717a0fc-c40a-5362-b293-848f75732b39 | 56ad5ce2-17fc-53bd-9d46-fb26b35c9202 | Borkowice | Borkowice | 7f506c08-ec14-43ac-bc33-a4fb22d6d252 | 1 | 6 | 2 |  |  | M4 | jednostronne |  | 40 | 4 | 8 | 1 |  | drogowe | Borkowice_Borkowice_M4_1 | Sodowa | 100 | Istniejąca | ENEA | 0.8 | 52.2083 | 16.7843 | drogowe
2936 | 39a5a6cb-5af0-5fea-adf8-0e2e56904333 | 7b3ae70f-3041-5255-b167-674017669e7f | Borkowice | Borkowice | 7f506c08-ec14-43ac-bc33-a4fb22d6d252 | 1 | 6 | 2 |  |  | M4 | jednostronne |  | 40 | 4 | 8 | 1 |  | drogowe | Borkowice_Borkowice_M4_1 | Sodowa | 100 | Istniejąca | ENEA | 0.8 | 52.2077 | 16.7908 | drogowe
2937 | 46cea42d-1794-5ccf-91f6-7d892fb4cf57 | 149995f2-f7ef-5c7a-9eb0-885a62f00781 | Borkowice | Borkowice | 7f506c08-ec14-43ac-bc33-a4fb22d6d252 | 1 | 6 | 2 |  |  | M4 | jednostronne |  | 40 | 4 | 8 | 1 |  | drogowe | Borkowice_Borkowice_M4_1 | Sodowa | 100 | Istniejąca | ENEA | 0.8 | 52.2079 | 16.7903 | drogowe
2938 | 4f675a53-6915-5072-b9e9-b56a408dcf7e | 90fbcabb-7bad-5999-832e-c54834ced424 | Borkowice | Borkowice | 7f506c08-ec14-43ac-bc33-a4fb22d6d252 | 1 | 6 | 2 |  |  | M4 | jednostronne |  | 40 | 4 | 8 | 1 |  | drogowe | Borkowice_Borkowice_M4_1 | Sodowa | 100 | Istniejąca | ENEA | 0.8 | 52.2082 | 16.7855 | drogowe
2939 | 627ff498-1487-571b-982e-696f396e49b2 | 7fc3ce7f-c064-594f-8a4c-bde2b3219cce | Borkowice | Borkowice | 7f506c08-ec14-43ac-bc33-a4fb22d6d252 | 1 | 6 | 2 |  |  | M4 | jednostronne |  | 40 | 4 | 8 | 1 |  | drogowe | Borkowice_Borkowice_M4_1 | Sodowa | 100 | Istniejąca | ENEA | 0.8 | 52.2079 | 16.7897 | drogowe
2940 | 755083c3-c847-52c5-89fa-c5cbeab39461 | ce585c1f-2f95-584a-83e1-12de8f482fda | Borkowice | Borkowice | 7f506c08-ec14-43ac-bc33-a4fb22d6d252 | 1 | 6 | 2 |  |  | M4 | jednostronne |  | 40 | 4 | 8 | 1 |  | drogowe | Borkowice_Borkowice_M4_1 | Sodowa | 100 | Istniejąca | ENEA | 0.8 | 52.2087 | 16.7831 | drogowe
2941 | 99ff5784-37d8-52da-9980-57ffd4c1fec3 | f93bd813-496e-50ac-9ed4-a3dac4e571c1 | Borkowice | Borkowice | 7f506c08-ec14-43ac-bc33-a4fb22d6d252 | 1 | 6 | 2 |  |  | M4 | jednostronne |  | 40 | 4 | 8 | 1 |  | drogowe | Borkowice_Borkowice_M4_1 | Sodowa | 100 | Istniejąca | ENEA | 0.8 | 52.2082 | 16.7861 | drogowe
2942 | 9e4a7964-d6f6-5068-9dbf-03e3fb06bad9 | f71564b3-6008-56eb-bfec-7429d145351d | Borkowice | Borkowice | 7f506c08-ec14-43ac-bc33-a4fb22d6d252 | 1 | 6 | 2 |  |  | M4 | jednostronne |  | 40 | 4 | 8 | 1 |  | drogowe | Borkowice_Borkowice_M4_1 | Sodowa | 100 | Istniejąca | ENEA | 0.8 | 52.209 | 16.7826 | drogowe
2943 | a6df7912-89b2-5c4d-b2ee-31b05a260b52 | be9edbdc-4f99-5c82-8d88-7ee5374a41a0 | Borkowice | Borkowice | 7f506c08-ec14-43ac-bc33-a4fb22d6d252 | 1 | 6 | 2 |  |  | M4 | jednostronne |  | 40 | 4 | 8 | 1 |  | drogowe | Borkowice_Borkowice_M4_1 | Sodowa | 100 | Istniejąca | ENEA | 0.8 | 52.208 | 16.7885 | drogowe
2944 | a9e6d46e-2c6b-5008-9407-94df1a630d17 | 1daa5e9b-2198-505e-97ef-85f5d2ed42b8 | Borkowice | Borkowice | 7f506c08-ec14-43ac-bc33-a4fb22d6d252 | 1 | 6 | 2 |  |  | M4 | jednostronne |  | 40 | 4 | 8 | 1 |  | drogowe | Borkowice_Borkowice_M4_1 | Sodowa | 100 | Istniejąca | ENEA | 0.8 | 52.2081 | 16.7867 | drogowe
2945 | ab3a29f3-2e0d-5d3d-8778-7e8655c7d803 | e11aa4b9-aef4-5781-a406-19ffd8cd6ddc | Borkowice | Borkowice | 7f506c08-ec14-43ac-bc33-a4fb22d6d252 | 1 | 6 | 2 |  |  | M4 | jednostronne |  | 40 | 4 | 8 | 1 |  | drogowe | Borkowice_Borkowice_M4_1 | Sodowa | 100 | Istniejąca | ENEA | 0.8 | 52.2094 | 16.7811 | drogowe
2946 | d63e0fe4-c58d-5c75-a26d-60afa01fda65 | c69f4d6a-68ff-5fa7-a18c-b21437cf446d | Borkowice | Borkowice | 7f506c08-ec14-43ac-bc33-a4fb22d6d252 | 1 | 6 | 2 |  |  | M4 | jednostronne |  | 40 | 4 | 8 | 1 |  | drogowe | Borkowice_Borkowice_M4_1 | Sodowa | 100 | Istniejąca | ENEA | 0.8 | 52.2088 | 16.7917 | drogowe
2947 | e3da74b6-4381-553a-aa9e-58ae94e38670 | 1b905878-4670-5112-b4ec-d5ff75ff1a73 | Borkowice | Borkowice | 7f506c08-ec14-43ac-bc33-a4fb22d6d252 | 1 | 6 | 2 |  |  | M4 | jednostronne |  | 40 | 4 | 8 | 1 |  | drogowe | Borkowice_Borkowice_M4_1 | Sodowa | 100 | Istniejąca | ENEA | 0.8 | 52.2084 | 16.7915 | drogowe
2948 | e767363b-1506-5715-8dc4-c3f65a65b08a | 0e4ae3c2-2d68-5caa-98b5-9af82a5ed214 | Borkowice | Borkowice | 7f506c08-ec14-43ac-bc33-a4fb22d6d252 | 1 | 6 | 2 |  |  | M4 | jednostronne |  | 40 | 4 | 8 | 1 |  | drogowe | Borkowice_Borkowice_M4_1 | Sodowa | 100 | Istniejąca | ENEA | 0.8 | 52.208 | 16.7913 | drogowe
2949 | f8a799c3-11e7-5ae0-b85d-d44509794a96 | ee76a202-adca-5f70-ac43-5a1b4c826c22 | Borkowice | Borkowice | 7f506c08-ec14-43ac-bc33-a4fb22d6d252 | 1 | 6 | 2 |  |  | M4 | jednostronne |  | 40 | 4 | 8 | 1 |  | drogowe | Borkowice_Borkowice_M4_1 | Sodowa | 100 | Istniejąca | ENEA | 0.8 | 52.2081 | 16.7873 | drogowe
2950 | fe2d8685-8c1b-5903-bc10-8bc138ff1e54 | 73b088fc-0eb0-58aa-a9cb-aae7b034068d | Borkowice | Borkowice | 7f506c08-ec14-43ac-bc33-a4fb22d6d252 | 1 | 6 | 2 |  |  | M4 | jednostronne |  | 40 | 4 | 8 | 1 |  | drogowe | Borkowice_Borkowice_M4_1 | Sodowa | 100 | Istniejąca | ENEA | 0.8 | 52.2084 | 16.7836 | drogowe
2951 | ff874071-d7fc-5137-8bc8-59eaade9c74e | 88e2a9b1-61e7-5505-b98d-cf735a27bc99 | Borkowice | Borkowice | 7f506c08-ec14-43ac-bc33-a4fb22d6d252 | 1 | 6 | 2 |  |  | M4 | jednostronne |  | 40 | 4 | 8 | 1 |  | drogowe | Borkowice_Borkowice_M4_1 | Sodowa | 100 | Istniejąca | ENEA | 0.8 | 52.2093 | 16.7822 | drogowe
3097 | 2978d7d1-fd80-553e-8b91-731a8094daa7 | 3ee769de-dac9-5a35-ad06-54d89afae78a | Mosina | Skrzynecka | dd08de70-7aed-515b-a185-e3efa839181b | 1 | 5 | 1 |  |  | P3 | jednostronne |  | 50 | 3 | 11 | 0.5 |  | drogowe | Mosina_Skrzynecka_P3_1 | Sodowa | 70 | Istniejąca | ENEA | 0.8 | 52.2515 | 16.8273 | drogowe
3098 | 2a8ff3fd-bdd9-5864-ab25-f9248aab7097 | 3ce79a5c-e741-54c7-93c7-9d5b6c14fd8f | Mosina | Skrzynecka | dd08de70-7aed-515b-a185-e3efa839181b | 1 | 5 | 1 |  |  | P3 | jednostronne |  | 50 | 3 | 11 | 1 |  | drogowe | Mosina_Skrzynecka_P3_2 | Sodowa | 70 | Istniejąca | ENEA | 0.8 | 52.2526 | 16.8291 | drogowe
3099 | 5c3103cb-f3c8-5827-a736-4e344bd8af6b | 3806f5b6-7ec8-50a5-bbb9-4ba58950fd84 | Mosina | Skrzynecka | dd08de70-7aed-515b-a185-e3efa839181b | 1 | 5 | 1 |  |  | P3 | jednostronne |  | 50 | 3 | 11 | 0.5 |  | drogowe | Mosina_Skrzynecka_P3_1 | Sodowa | 70 | Istniejąca | ENEA | 0.8 | 52.253 | 16.8303 | drogowe
3100 | 76bb4a5f-5752-5fe2-967a-d762c2111e15 | 3e601af8-8e9f-548f-ae8f-936e7e14ff14 | Mosina | Skrzynecka | dd08de70-7aed-515b-a185-e3efa839181b | 1 | 5 | 1 |  |  | P3 | jednostronne |  | 50 | 3 | 11 | 0.5 |  | drogowe | Mosina_Skrzynecka_P3_1 | Sodowa | 70 | Istniejąca | ENEA | 0.8 | 52.2521 | 16.828 | drogowe
3101 | a948fba2-7132-5540-a2f1-c252e7031f05 | e66985f3-efa1-5d91-9eac-a665f7890746 | Mosina | Skrzynecka | dd08de70-7aed-515b-a185-e3efa839181b | 1 | 5 | 1 |  |  | P3 | jednostronne |  | 50 | 3 | 11 | 0.5 |  | drogowe | Mosina_Skrzynecka_P3_1 | Sodowa | 70 | Istniejąca | ENEA | 0.8 | 52.2533 | 16.8309 | drogowe
3102 | afd462e7-6632-5503-8785-493983abbd47 | 2c170ba8-bd50-5536-9af3-8b636ffe3a08 | Mosina | Skrzynecka | dd08de70-7aed-515b-a185-e3efa839181b | 1 | 5 | 1 |  |  | P3 | jednostronne |  | 50 | 3 | 11 | 0.5 |  | drogowe | Mosina_Skrzynecka_P3_1 | Sodowa | 70 | Istniejąca | ENEA | 0.8 | 52.2523 | 16.8284 | drogowe
3103 | ba7b4418-ab2f-5ef5-89e4-ab35ea9fb43c | 9dd1a7a7-de2f-5f05-9582-5878c5fbd8e3 | Mosina | Skrzynecka | dd08de70-7aed-515b-a185-e3efa839181b | 1 | 5 | 1 |  |  | P3 | jednostronne |  | 50 | 3 | 11 | 0.5 |  | drogowe | Mosina_Skrzynecka_P3_1 | Sodowa | 70 | Istniejąca | ENEA | 0.8 | 52.2518 | 16.8277 | drogowe
3104 | e9b4f61a-947a-5593-b58b-ddf9049dd04d | c8316e1e-04bc-50e2-93ae-d80c0513d3e1 | Mosina | Skrzynecka | dd08de70-7aed-515b-a185-e3efa839181b | 1 | 5 | 1 |  |  | P3 | jednostronne |  | 50 | 3 | 11 | 0.5 |  | drogowe | Mosina_Skrzynecka_P3_1 | Sodowa | 70 | Istniejąca | ENEA | 0.8 | 52.2512 | 16.8269 | drogowe
3105 | f9487f31-9676-56f4-b0a7-0471338389c8 | ba95b179-8625-5c91-8b10-c81deec89962 | Mosina | Skrzynecka | dd08de70-7aed-515b-a185-e3efa839181b | 1 | 5 | 1 |  |  | P3 | jednostronne |  | 50 | 3 | 11 | 0.5 |  | drogowe | Mosina_Skrzynecka_P3_1 | Sodowa | 70 | Istniejąca | ENEA | 0.8 | 52.2528 | 16.8297 | drogowe
3106 | 10d43659-5ca7-5185-92ac-8b523ab66971 | f3cef5d9-2246-52cf-afe0-6bd4c0656e24 | Mosina | Leśna | 04be8e06-a13d-5850-b14b-fdd045323a28 | 1 | 6 | 2 |  |  | M5 | jednostronne |  | 45 | 3 | 11 | 1 |  | drogowe | Mosina_Leśna_M5_2 | Sodowa | 70 | Istniejąca | ENEA | 0.8 | 52.2589 | 16.8485 | drogowe
3107 | 351efd07-8cc5-51b4-b497-fe5f956fd8af | 5a6d254f-618c-5f0e-aad5-eab7fba347c8 | Mosina | Leśna | 04be8e06-a13d-5850-b14b-fdd045323a28 | 1 | 6 | 2 |  |  | M5 | jednostronne |  | 45 | 3 | 11 | 1 |  | drogowe | Mosina_Leśna_M5_2 | Sodowa | 70 | Istniejąca | ENEA | 0.8 | 52.2592 | 16.852 | drogowe
3108 | 3799d5b4-b1fe-5aff-873f-ac53b23c9e4a | 8d60c2fd-1bb5-5456-9ed4-6ab4a69659ce | Mosina | Leśna | 04be8e06-a13d-5850-b14b-fdd045323a28 | 1 | 6 | 2 |  |  | M5 | jednostronne |  | 45 | 3 | 11 | 1 |  | drogowe | Mosina_Leśna_M5_2 | Sodowa | 70 | Istniejąca | ENEA | 0.8 | 52.2593 | 16.8528 | drogowe
3109 | 4a89308b-7f48-530f-9479-711c0a8ba4f2 | c42569cd-8deb-5e5f-8344-b5e65f270c13 | Mosina | Leśna | 04be8e06-a13d-5850-b14b-fdd045323a28 | 1 | 6 | 2 |  |  | M5 | jednostronne |  | 45 | 3 | 11 | 1 |  | drogowe | Mosina_Leśna_M5_2 | Sodowa | 70 | Istniejąca | ENEA | 0.8 | 52.2591 | 16.8499 | drogowe
3110 | 5643af12-e0c2-52f0-a667-0035b6d023f9 | dae89bea-a3ff-5f21-a03a-e06b7e2d25b0 | Mosina | Leśna | 04be8e06-a13d-5850-b14b-fdd045323a28 | 1 | 6 | 2 |  |  | M5 | jednostronne |  | 45 | 3 | 11 | 1 |  | drogowe | Mosina_Leśna_M5_2 | Sodowa | 70 | Istniejąca | ENEA | 0.8 | 52.2593 | 16.8532 | drogowe
3111 | 621d55ce-d609-5400-92bf-422602ef8f5f | 00bd26ff-f5a7-5000-b0f8-975dc238cd7a | Mosina | Leśna | 04be8e06-a13d-5850-b14b-fdd045323a28 | 1 | 6 | 2 |  |  | M5 | jednostronne |  | 45 | 3 | 11 | 1 |  | drogowe | Mosina_Leśna_M5_2 | Sodowa | 70 | Istniejąca | ENEA | 0.8 | 52.2593 | 16.8524 | drogowe
3112 | 687bcc19-6d2c-5976-83f4-b9bef65cd402 | 95992cdc-f88b-5758-a164-6dcb6673bd0f | Mosina | Leśna | 04be8e06-a13d-5850-b14b-fdd045323a28 | 1 | 6 | 2 |  |  | M5 | jednostronne |  | 45 | 3 | 11 | 1 |  | drogowe | Mosina_Leśna_M5_2 | Sodowa | 70 | Istniejąca | ENEA | 0.8 | 52.259 | 16.8492 | drogowe
3113 | 84dccf68-d4d3-559e-a26b-d29002373d54 | 895e59d5-adec-5b03-baa9-e564d012b67d | Mosina | Leśna | 04be8e06-a13d-5850-b14b-fdd045323a28 | 1 | 6 | 2 |  |  | M5 | jednostronne |  | 45 | 3 | 11 | 1 |  | drogowe | Mosina_Leśna_M5_2 | Sodowa | 70 | Istniejąca | ENEA | 0.8 | 52.2594 | 16.854 | drogowe
3114 | a0b77b8b-7623-584f-8afa-5bef11ef2d63 | 7c051a71-eb91-5a48-b9b7-e82bd792bd3e | Mosina | Leśna | 04be8e06-a13d-5850-b14b-fdd045323a28 | 1 | 6 | 2 |  |  | M5 | jednostronne |  | 45 | 3 | 11 | 0.5 |  | drogowe | Mosina_Leśna_M5_1 | Sodowa | 70 | Istniejąca | ENEA | 0.8 | 52.2591 | 16.8506 | drogowe
3115 | c0d8227a-0767-5ac3-b611-914a3e2c2e62 | 5bbff90d-9bd9-5112-a70e-41c2c03d0d2b | Mosina | Leśna | 04be8e06-a13d-5850-b14b-fdd045323a28 | 1 | 6 | 2 |  |  | M5 | jednostronne |  | 45 | 3 | 11 | 1 |  | drogowe | Mosina_Leśna_M5_2 | Sodowa | 70 | Istniejąca | ENEA | 0.8 | 52.2592 | 16.8513 | drogowe
3116 | e03f0557-905e-5815-a9ae-e46eae4aa95c | 6b30bc75-50ca-5d12-b38d-6c8fc08644c3 | Mosina | Leśna | 04be8e06-a13d-5850-b14b-fdd045323a28 | 1 | 6 | 2 |  |  | M5 | jednostronne |  | 45 | 3 | 11 | 1 |  | drogowe | Mosina_Leśna_M5_2 | Sodowa | 70 | Istniejąca | ENEA | 0.8 | 52.2594 | 16.8535 | drogowe
3219 | 1a20d4a6-43ab-5f0d-af48-4f6ff355f73f | 9c75f8e1-9ed7-55a4-b7ef-4462b5c51f04 | Wiórek | Wierzbowa | 83e3cecd-ceea-542f-a68e-d517f97fffd8 | 1 | 5 | 1 |  |  | M5 | jednostronne |  | 50 | 4 | 9 | 1 |  | drogowe | Wiórek_Wierzbowa_M5_2 | Sodowa | 70 | Istniejąca | ENEA | 0.8 | 52.3051 | 16.9094 | drogowe
3220 | 7d5c0f61-e64d-5beb-b0c3-2ddaf0910bc2 | 3d97a080-6412-55e2-af65-e6a56faa8819 | Wiórek | Wierzbowa | 83e3cecd-ceea-542f-a68e-d517f97fffd8 | 1 | 5 | 1 |  |  | M5 | jednostronne |  | 50 | 4 | 9 | 1 |  | drogowe | Wiórek_Wierzbowa_M5_2 | Sodowa | 70 | Istniejąca | ENEA | 0.8 | 52.3048 | 16.9099 | drogowe
3269 | 1042481d-a9a7-5ff3-8ee7-ab0f782a7423 | 3f46b305-2f20-5c83-b5ab-8e8e68dd9416 | Rogalin | Nowa | 5e4d3550-f63e-5983-85d5-a96a2650b62e | 1 | 5 | 1 |  |  | M5 | jednostronne |  | 50 | 4 | 8 | 1 |  | drogowe | Rogalin_Nowa_M5_1 | Sodowa | 100 | Istniejąca | ENEA | 0.8 | 52.2426 | 16.9284 | drogowe
3270 | 6d25e770-c6e1-5cc8-922e-8fa7d7eece57 | b0102ac3-73df-5002-a201-d0d42812392c | Rogalin | Nowa | 5e4d3550-f63e-5983-85d5-a96a2650b62e | 1 | 5 | 1 |  |  | M5 | jednostronne |  | 50 | 4 | 8 | 1 |  | drogowe | Rogalin_Nowa_M5_1 | Sodowa | 100 | Istniejąca | ENEA | 0.8 | 52.2421 | 16.9281 | drogowe
3271 | f40a9a1d-ff5b-5e0c-be69-189fdc11bdc8 | 2eaa4161-14e2-5047-a23c-5ca68ae6dd98 | Rogalin | Nowa | 5e4d3550-f63e-5983-85d5-a96a2650b62e | 1 | 5 | 1 |  |  | M5 | jednostronne |  | 50 | 4 | 8 | 1 |  | drogowe | Rogalin_Nowa_M5_1 | Sodowa | 100 | Istniejąca | ENEA | 0.8 | 52.2418 | 16.9279 | drogowe
3304 | 51f7fa54-cc77-5564-b59e-87295aacbcb5 | 4b3b3a90-f2ac-517e-a03f-40d50131103f | Mosina | Śliwkowa | f5933f45-fd40-5d5f-955e-6dfa10608673 | 1 | 6 | 2 |  |  | P3 | jednostronne |  | 45 | 5 | 7 | 1 |  | drogowe | Mosina_Śliwkowa_P3_1 | Sodowa | 70 | Istniejąca | ENEA | 0.8 | 52.2484 | 16.8626 | drogowe
3439 | 613bf2ab-7996-5ee2-97d9-d04afd1c359c | 168487a7-92ea-55a1-b311-ceb979b8b257 | Rogalinek | Spokojna | 4c10301b-70ef-567b-9eaa-b711bee2d452 | 1 | 5 | 1 |  |  | M5 | jednostronne |  | 50 | 4 | 10 | 1 |  | drogowe | Rogalinek_Spokojna_M5_1 | Sodowa | 70 | Istniejąca | ENEA | 0.8 | 52.2524 | 16.8924 | drogowe
3440 | 6a43e5fb-c722-5629-84de-26b5015ac719 | 81a07355-79c6-5f65-9fb9-15000bd2808a | Rogalinek | Spokojna | 4c10301b-70ef-567b-9eaa-b711bee2d452 | 1 | 5 | 1 |  |  | M5 | jednostronne |  | 50 | 4 | 10 | 1 |  | drogowe | Rogalinek_Spokojna_M5_1 | Sodowa | 70 | Istniejąca | ENEA | 0.8 | 52.2526 | 16.893 | drogowe
3491 | 177538f9-3918-5de7-bb83-53718e1e3fee | 0070bb5f-1114-59bb-8fb3-e07960fa2cf2 | Mosina | Edwarda Dembowskiego | f771784f-4025-5443-b87a-8039abc84cea | 1 | 6 | 2 |  |  | P3 | jednostronne |  | 45 | 4 | 11 | 1 |  | drogowe | Mosina_Edwarda Dembowskiego_P3_1 | Sodowa | 70 | Istniejąca | ENEA | 0.8 | 52.2408 | 16.8593 | drogowe
3492 | 377b2215-d2a9-59f6-a92d-3bf3890efd11 | e917d4f9-06e1-5006-9bfa-4cf840ae98fb | Mosina | Edwarda Dembowskiego | f771784f-4025-5443-b87a-8039abc84cea | 1 | 6 | 2 |  |  | P3 | jednostronne |  | 45 | 4 | 11 | 1 |  | drogowe | Mosina_Edwarda Dembowskiego_P3_1 | Sodowa | 70 | Istniejąca | ENEA | 0.8 | 52.2413 | 16.8595 | drogowe
3493 | 481f4913-878b-5a28-93d3-68b350514cee | 126091c2-08d6-5851-a8b6-c34d2119324f | Mosina | Edwarda Dembowskiego | f771784f-4025-5443-b87a-8039abc84cea | 1 | 6 | 2 |  |  | P3 | jednostronne |  | 45 | 4 | 11 | 1 |  | drogowe | Mosina_Edwarda Dembowskiego_P3_1 | Sodowa | 70 | Istniejąca | ENEA | 0.8 | 52.2417 | 16.8605 | drogowe
3494 | 9c66b25b-310e-57cd-81bb-b2f684777d19 | 12668984-87d0-5943-8f11-f12850ccbe71 | Mosina | Edwarda Dembowskiego | f771784f-4025-5443-b87a-8039abc84cea | 1 | 6 | 2 |  |  | P3 | jednostronne |  | 45 | 4 | 11 | 1 |  | drogowe | Mosina_Edwarda Dembowskiego_P3_1 | Sodowa | 70 | Istniejąca | ENEA | 0.8 | 52.2405 | 16.8595 | drogowe
3495 | af29e6ed-9e5a-5ac9-b704-c57b332fa485 | dc32503b-8909-5a7e-a98f-0c631c8c3fb9 | Mosina | Edwarda Dembowskiego | f771784f-4025-5443-b87a-8039abc84cea | 1 | 6 | 2 |  |  | P3 | jednostronne |  | 45 | 4 | 11 | 1 |  | drogowe | Mosina_Edwarda Dembowskiego_P3_1 | Sodowa | 70 | Istniejąca | ENEA | 0.8 | 52.2415 | 16.86 | drogowe
3496 | b225a6ff-eee3-5f3d-b8c6-06bc72df7853 | 54d7f717-8e8b-5579-9e10-7c32778e5433 | Mosina | Edwarda Dembowskiego | f771784f-4025-5443-b87a-8039abc84cea | 1 | 6 | 2 |  |  | P3 | jednostronne |  | 45 | 4 | 11 | 1 |  | drogowe | Mosina_Edwarda Dembowskiego_P3_1 | Sodowa | 70 | Istniejąca | ENEA | 0.8 | 52.2418 | 16.8611 | drogowe
3549 | 075b9c28-3389-58cc-82b3-e2936b7bfa84 | 72b1a2bd-2893-5109-a83c-e16ed8d62086 | Mosina | Rzeczypospolitej Mosińskiej | 3fbd22c1-cc75-50f5-a88f-6e009060a7ef | 1 | 6 | 2 |  |  | M5 | jednostronne |  | 45 | 6 | 10 | 1 |  | drogowe | Mosina_Rzeczypospolitej Mosińskiej_M5_1 | Sodowa | 100 | Istniejąca | ENEA | 0.8 | 52.2505 | 16.8512 | drogowe
3550 | 52bcb9cd-6bb8-5414-bf1c-cd98b6e0056f | 29611bc4-ac6b-5ed9-a8de-8d3f7c7ebecf | Mosina | Rzeczypospolitej Mosińskiej | 3fbd22c1-cc75-50f5-a88f-6e009060a7ef | 1 | 6 | 2 |  |  | M5 | jednostronne |  | 45 | 6 | 10 | 1 |  | drogowe | Mosina_Rzeczypospolitej Mosińskiej_M5_1 | Sodowa | 100 | Istniejąca | ENEA | 0.8 | 52.2516 | 16.852 | drogowe
3551 | 98a7c86c-3fb4-5e60-b766-eba6478b35ab | de61253a-ea27-56aa-b4b3-bae5bdb2a558 | Mosina | Rzeczypospolitej Mosińskiej | 3fbd22c1-cc75-50f5-a88f-6e009060a7ef | 1 | 6 | 2 |  |  | M5 | jednostronne |  | 45 | 6 | 10 | 1 |  | drogowe | Mosina_Rzeczypospolitej Mosińskiej_M5_1 | Sodowa | 100 | Istniejąca | ENEA | 0.8 | 52.2509 | 16.8515 | drogowe
3552 | 99719919-e670-5bf7-80a7-8073e68289b6 | bf571702-fd4c-56e3-a6e5-5904ee05cc90 | Mosina | Rzeczypospolitej Mosińskiej | 3fbd22c1-cc75-50f5-a88f-6e009060a7ef | 1 | 6 | 2 |  |  | M5 | jednostronne |  | 45 | 6 | 10 | 1.5 |  | drogowe | Mosina_Rzeczypospolitej Mosińskiej_M5_2 | Sodowa | 100 | Istniejąca | ENEA | 0.8 | 52.2501 | 16.851 | drogowe
3553 | 9d4b9b77-79ca-54bf-884e-5d9e581eb9b7 | 5461be39-0974-5db4-bb2e-ebbad92d7013 | Mosina | Rzeczypospolitej Mosińskiej | 3fbd22c1-cc75-50f5-a88f-6e009060a7ef | 1 | 6 | 2 |  |  | M5 | jednostronne |  | 45 | 6 | 10 | 1 |  | drogowe | Mosina_Rzeczypospolitej Mosińskiej_M5_1 | Sodowa | 100 | Istniejąca | ENEA | 0.8 | 52.2519 | 16.8522 | drogowe
3554 | b8721698-46e2-5e48-ac63-b8cce7b4b3ae | ad24e8af-f9b8-5934-951d-7d2b417df3a8 | Mosina | Rzeczypospolitej Mosińskiej | 3fbd22c1-cc75-50f5-a88f-6e009060a7ef | 1 | 6 | 2 |  |  | M5 | jednostronne |  | 45 | 6 | 10 | 1 |  | drogowe | Mosina_Rzeczypospolitej Mosińskiej_M5_1 | Sodowa | 100 | Istniejąca | ENEA | 0.8 | 52.2512 | 16.8517 | drogowe
3560 | 18d5335c-9579-54be-8e12-827e35f82893 | 7a782a6b-6ffe-5198-b717-5ba99e70f867 | Mosina | Agrestowa | 55c6fc44-bd9b-5bd0-b3f6-bb6b430501d8 | 1 | 5 | 2 |  |  | P3 | jednostronne |  | 50 | 4 | 9 | 1 |  | drogowe | Mosina_Agrestowa_P3_1 | Sodowa | 70 | Istniejąca | ENEA | 0.8 | 52.248 | 16.8619 | drogowe
3561 | 67d273c5-e3da-5ee2-94f6-8a1bd3e6476d | 31c20cf4-ff41-5d19-a312-4768d67002d0 | Mosina | Agrestowa | 55c6fc44-bd9b-5bd0-b3f6-bb6b430501d8 | 1 | 5 | 2 |  |  | P3 | jednostronne |  | 50 | 4 | 9 | 1 |  | drogowe | Mosina_Agrestowa_P3_1 | Sodowa | 70 | Istniejąca | ENEA | 0.8 | 52.2472 | 16.8622 | drogowe
3562 | 762f3cf3-cfeb-50e1-a422-abf9ba7d8345 | f828586e-3e65-5cfd-b5fe-ba97586513fe | Mosina | Agrestowa | 55c6fc44-bd9b-5bd0-b3f6-bb6b430501d8 | 1 | 5 | 2 |  |  | P3 | jednostronne |  | 50 | 4 | 9 | 1 |  | drogowe | Mosina_Agrestowa_P3_1 | Sodowa | 70 | Istniejąca | ENEA | 0.8 | 52.2476 | 16.862 | drogowe
3563 | f8692e27-ff8e-551e-a24e-042d36498612 | 3abf1ce8-b6f3-55fe-9d15-314dca38f52d | Mosina | Agrestowa | 55c6fc44-bd9b-5bd0-b3f6-bb6b430501d8 | 1 | 5 | 2 |  |  | P3 | jednostronne |  | 50 | 4 | 9 | 1 |  | drogowe | Mosina_Agrestowa_P3_1 | Sodowa | 100 | Istniejąca | ENEA | 0.8 | 52.2468 | 16.8624 | drogowe
3620 | 2026cb58-4c8c-5a57-911d-d7c3c9db5130 | 11e60a3d-56d0-5ed0-baa4-921df4d9ab59 | Rogalin | Prezydialna | c9486c82-0b4b-5e97-a89f-b1c613addefb | 1 | 5 | 1 |  |  | P3 | jednostronne |  | 55 | 2 | 10.5 | 1.5 |  | drogowe | Rogalin_Prezydialna_P3_1 | Sodowa | 70 | Istniejąca | ENEA | 0.8 | 52.2336 | 16.9373 | drogowe
3621 | 263ecc08-1181-5dbd-ae49-577f3bd2c82d | ff33c749-a505-5e3b-b7ab-7d5d34679240 | Rogalin | Prezydialna | c9486c82-0b4b-5e97-a89f-b1c613addefb | 1 | 5 | 1 |  |  | P3 | jednostronne |  | 55 | 2 | 10.5 | 1.5 |  | drogowe | Rogalin_Prezydialna_P3_1 | Sodowa | 70 | Istniejąca | ENEA | 0.8 | 52.2327 | 16.9411 | drogowe
3622 | 2793afe9-e9df-5c0f-b103-cfa4f738258d | ab1611ba-6416-50be-9b3c-ce89e9f431ff | Rogalin | Prezydialna | c9486c82-0b4b-5e97-a89f-b1c613addefb | 1 | 5 | 1 |  |  | P3 | jednostronne |  | 55 | 2 | 10.5 | 1.5 |  | drogowe | Rogalin_Prezydialna_P3_1 | Sodowa | 70 | Istniejąca | ENEA | 0.8 | 52.2331 | 16.9396 | drogowe
3623 | 3de71e04-a73f-5ca4-8ad4-041515ec4055 | 68b90583-fc7a-53dd-adeb-1847ec32213f | Rogalin | Prezydialna | c9486c82-0b4b-5e97-a89f-b1c613addefb | 1 | 5 | 1 |  |  | P3 | jednostronne |  | 55 | 2 | 10.5 | 1.5 |  | drogowe | Rogalin_Prezydialna_P3_1 | Sodowa | 100 | Istniejąca | ENEA | 0.8 | 52.2343 | 16.9348 | drogowe
3624 | 75a4d5f8-99e6-5750-82d0-d4e2cef8b42c | 35e54aab-3954-5f75-b1fc-4976a0f21813 | Rogalin | Prezydialna | c9486c82-0b4b-5e97-a89f-b1c613addefb | 1 | 5 | 1 |  |  | P3 | jednostronne |  | 55 | 2 | 10.5 | 1.5 |  | drogowe | Rogalin_Prezydialna_P3_1 | Sodowa | 70 | Istniejąca | ENEA | 0.8 | 52.234 | 16.9359 | drogowe
3625 | 8fa4e739-8599-5725-922c-fead486463c0 | d6310fd3-c258-5f8f-b4d7-b948aa96ae9e | Rogalin | Prezydialna | c9486c82-0b4b-5e97-a89f-b1c613addefb | 1 | 5 | 1 |  |  | P3 | jednostronne |  | 55 | 2 | 10.5 | 1.5 |  | drogowe | Rogalin_Prezydialna_P3_1 | Sodowa | 70 | Istniejąca | ENEA | 0.8 | 52.2333 | 16.9388 | drogowe
3626 | 90d31886-65ec-5c6f-b3dd-2c91e6957854 | 2909a0e9-e852-5a03-8c66-5a85aa139b76 | Rogalin | Prezydialna | c9486c82-0b4b-5e97-a89f-b1c613addefb | 1 | 5 | 1 |  |  | P3 | jednostronne |  | 55 | 2 | 10.5 | 1.5 |  | drogowe | Rogalin_Prezydialna_P3_1 | Sodowa | 70 | Istniejąca | ENEA | 0.8 | 52.2341 | 16.9354 | drogowe
3627 | a0e4a145-47a3-5bd6-9a93-0d80f63b30f8 | 300f329b-4bc3-521c-aa53-e45f29e696dc | Rogalin | Prezydialna | c9486c82-0b4b-5e97-a89f-b1c613addefb | 1 | 5 | 1 |  |  | P3 | jednostronne |  | 55 | 2 | 10.5 | 1.5 |  | drogowe | Rogalin_Prezydialna_P3_1 | Sodowa | 70 | Istniejąca | ENEA | 0.8 | 52.2338 | 16.9366 | drogowe
3628 | c372eaa2-ef5e-575c-8644-42c897198e59 | 1117953a-86c6-5849-8291-4f800cc26853 | Rogalin | Prezydialna | c9486c82-0b4b-5e97-a89f-b1c613addefb | 1 | 5 | 1 |  |  | P3 | jednostronne |  | 55 | 2 | 10.5 | 1.5 |  | drogowe | Rogalin_Prezydialna_P3_1 | Sodowa | 70 | Istniejąca | ENEA | 0.8 | 52.2329 | 16.9404 | drogowe
3629 | f8bcdef1-15fc-552e-9838-1330aa58051d | a636a737-21db-5e63-8313-80638d536747 | Rogalin | Prezydialna | c9486c82-0b4b-5e97-a89f-b1c613addefb | 1 | 5 | 1 |  |  | P3 | jednostronne |  | 55 | 2 | 10.5 | 1.5 |  | drogowe | Rogalin_Prezydialna_P3_1 | Sodowa | 70 | Istniejąca | ENEA | 0.8 | 52.2334 | 16.9381 | drogowe
3779 | 78cb6095-cae6-5047-b177-d2fe834aac40 | 8bfecef0-062b-50e9-8028-0c5a0d807e41 | Pecna | Lipowa | b44d94b1-27d0-53fe-87b9-ae38a660165d | 1 | 5 | 1 |  |  | M5 | jednostronne |  | 50 | 5 | 9 | 1 |  | drogowe | Pecna_Lipowa_M5_1 | Sodowa | 100 | Istniejąca | ENEA | 0.8 | 52.1878 | 16.7873 | drogowe
3780 | aba0ca29-643b-5f4a-ab18-ab6951b98214 | 3aad79ad-35de-5c79-ad84-d54fb8a70fa7 | Pecna | Lipowa | b44d94b1-27d0-53fe-87b9-ae38a660165d | 1 | 5 | 1 |  |  | M5 | jednostronne |  | 50 | 5 | 9 | 1 |  | drogowe | Pecna_Lipowa_M5_1 | Sodowa | 100 | Istniejąca | ENEA | 0.8 | 52.1879 | 16.7868 | drogowe
3782 | c7f7af46-3542-546e-b8d3-7566b15ac073 | e2e1c7c1-3bb8-56c7-9e99-396f89d6c5b8 | Pecna | Lipowa | b44d94b1-27d0-53fe-87b9-ae38a660165d | 1 | 5 | 1 |  |  | M5 | jednostronne |  | 50 | 5 | 9 | 1 |  | drogowe | Pecna_Lipowa_M5_1 | Sodowa | 100 | Istniejąca | ENEA | 0.8 | 52.188 | 16.7865 | drogowe
3784 | fce44419-99ea-5a0e-a833-cb6cdac5f0d2 | d22b8343-0214-5214-a3e8-c5345b226e60 | Pecna | Lipowa | b44d94b1-27d0-53fe-87b9-ae38a660165d | 1 | 5 | 1 |  |  | M5 | jednostronne |  | 50 | 5 | 9 | 1 |  | drogowe | Pecna_Lipowa_M5_1 | Sodowa | 100 | Istniejąca | ENEA | 0.8 | 52.1876 | 16.7879 | drogowe
3917 | 165fafa2-a4b1-581b-8b15-3fea4b30896d | 8da927cd-d5cf-5de8-b47c-0030c8cd0ae2 | Mosina | Hugona Kołłątaja | c3665d1b-db85-53d1-8ed1-71ea105f1856 | 1 | 6 | 2 |  |  | M5 | jednostronne |  | 40 | 6 | 10.5 | 2 |  | drogowe | Mosina_Hugona Kołłątaja_M5_1 | Sodowa | 250 | Istniejąca | ENEA | 0.8 | 52.2491 | 16.8446 | drogowe
3918 | 248760d6-7f76-59ec-b698-3ae7124f170f | 675cea6c-28cc-5219-a2bb-087eb8ce448a | Mosina | Hugona Kołłątaja | c3665d1b-db85-53d1-8ed1-71ea105f1856 | 1 | 6 | 2 |  |  | M5 | jednostronne |  | 40 | 6 | 10.5 | 2 |  | drogowe | Mosina_Hugona Kołłątaja_M5_1 | Sodowa | 250 | Istniejąca | ENEA | 0.8 | 52.2484 | 16.8431 | drogowe
3919 | 9a70320d-77ed-5df2-99f6-772fedaa7188 | 6fc6a7bf-8897-5e08-9b19-0cf1d38308a0 | Mosina | Hugona Kołłątaja | c3665d1b-db85-53d1-8ed1-71ea105f1856 | 1 | 6 | 2 |  |  | M5 | jednostronne |  | 40 | 6 | 10.5 | 2 |  | drogowe | Mosina_Hugona Kołłątaja_M5_1 | Sodowa | 250 | Istniejąca | ENEA | 0.8 | 52.2489 | 16.8442 | drogowe
3920 | 9d32667a-9a99-5b6b-bb50-1022eefab643 | 6130e550-0ba1-5f2d-b8ad-4cccff356667 | Mosina | Hugona Kołłątaja | c3665d1b-db85-53d1-8ed1-71ea105f1856 | 1 | 6 | 2 |  |  | M5 | jednostronne |  | 40 | 6 | 10.5 | 2 |  | drogowe | Mosina_Hugona Kołłątaja_M5_1 | Sodowa | 250 | Istniejąca | ENEA | 0.8 | 52.2486 | 16.8435 | drogowe
3921 | a5e526db-6355-5a32-b91b-886d2c72f0de | 8a7d0fc9-f3be-5af7-9c89-569f3b76dfec | Mosina | Hugona Kołłątaja | c3665d1b-db85-53d1-8ed1-71ea105f1856 | 1 | 6 | 2 |  |  | M5 | jednostronne |  | 40 | 6 | 10.5 | 2 |  | drogowe | Mosina_Hugona Kołłątaja_M5_1 | Sodowa | 250 | Istniejąca | ENEA | 0.8 | 52.2477 | 16.8419 | drogowe
3922 | dbc70954-eb5c-54cb-a7a0-889a09f4a9ee | 25006f37-a112-5165-8ef2-9f0094509eb2 | Mosina | Hugona Kołłątaja | c3665d1b-db85-53d1-8ed1-71ea105f1856 | 1 | 6 | 2 |  |  | M5 | jednostronne |  | 40 | 6 | 10.5 | 2 |  | drogowe | Mosina_Hugona Kołłątaja_M5_1 | Sodowa | 250 | Istniejąca | ENEA | 0.8 | 52.2482 | 16.8428 | drogowe
3923 | f63f3c76-bced-5e66-a083-3f31ab31ca8e | f43989ce-d1a3-54fa-b0d1-a59ade6752f8 | Mosina | Hugona Kołłątaja | c3665d1b-db85-53d1-8ed1-71ea105f1856 | 1 | 6 | 2 |  |  | M5 | jednostronne |  | 40 | 6 | 10.5 | 2 |  | drogowe | Mosina_Hugona Kołłątaja_M5_1 | Sodowa | 250 | Istniejąca | ENEA | 0.8 | 52.248 | 16.8424 | drogowe
3926 | 072a9b00-6485-5ee2-8f00-25b36cf4d38c | b5f4fbdc-e16a-551d-ab12-7fbbb78e304c | Mosina | Marii Konopnickiej | adffc31d-eb9e-59e1-a48f-91e33f79bbc6 | 1 | 5 | 1 |  |  | P3 | jednostronne |  | 40 | 6 | 10 | 1 |  | drogowe | Mosina_Marii Konopnickiej_P3_1 | Sodowa | 100 | Istniejąca | ENEA | 0.8 | 52.2398 | 16.8279 | drogowe
3927 | 547593f1-c00d-5a79-898e-2b69c85fcefa | 0d13dbf7-f4dd-5c92-80df-b04210492ee4 | Mosina | Marii Konopnickiej | adffc31d-eb9e-59e1-a48f-91e33f79bbc6 | 1 | 5 | 1 |  |  | P3 | jednostronne |  | 40 | 6 | 10 | 1 |  | drogowe | Mosina_Marii Konopnickiej_P3_1 | Sodowa | 100 | Istniejąca | ENEA | 0.8 | 52.239 | 16.8266 | drogowe
3928 | 7a185f60-ebfc-5dd3-a6d5-164020df80d5 | 487d95e4-8b96-520c-bff6-dd6bd2f9e9ea | Mosina | Marii Konopnickiej | adffc31d-eb9e-59e1-a48f-91e33f79bbc6 | 1 | 5 | 1 |  |  | P3 | jednostronne |  | 40 | 6 | 10 | 1 |  | drogowe | Mosina_Marii Konopnickiej_P3_1 | Sodowa | 100 | Istniejąca | ENEA | 0.8 | 52.2401 | 16.8283 | drogowe
3929 | d275cfaf-cf77-43d5-8fe2-2894b7052876 | 267aab3c-38ee-4a3e-89bf-349980e78bc4 | Mosina | Marii Konopnickiej | adffc31d-eb9e-59e1-a48f-91e33f79bbc6 | 1 | 5 | 1 |  |  | P3 | jednostronne |  | 40 | 6 | 10 | 1 |  | drogowe | Mosina_Marii Konopnickiej_P3_1 | Sodowa | 100 | Istniejąca | ENEA | 0.8 | 52.2384 | 16.8261 | drogowe
3930 | ec3cb8bb-f9f9-5508-a8f8-cd2887ae6362 | e26ab84b-817c-5392-bcd6-f76ebab928e6 | Mosina | Marii Konopnickiej | adffc31d-eb9e-59e1-a48f-91e33f79bbc6 | 1 | 5 | 1 |  |  | P3 | jednostronne |  | 40 | 6 | 10 | 1 |  | drogowe | Mosina_Marii Konopnickiej_P3_1 | Sodowa | 100 | Istniejąca | ENEA | 0.8 | 52.2387 | 16.8264 | drogowe
3931 | f8c15538-4507-5645-b7f1-341e1ce85884 | 0ef9fe82-e93f-5a8a-bf64-5590f95647f3 | Mosina | Marii Konopnickiej | adffc31d-eb9e-59e1-a48f-91e33f79bbc6 | 1 | 5 | 1 |  |  | P3 | jednostronne |  | 40 | 6 | 10 | 1 |  | drogowe | Mosina_Marii Konopnickiej_P3_1 | Sodowa | 100 | Istniejąca | ENEA | 0.8 | 52.2396 | 16.8275 | drogowe
3945 | 125a92f1-55b9-5078-bbf4-105d5817b323 | ef07029c-1543-570b-bbd9-757e151d5664 | Daszewice | Słoneczna | 0ea9a28e-09a7-528a-ba51-d7992a112eb6 | 1 | 5 | 1 |  |  | M5 | jednostronne |  | 60 | 4 | 9 | 1.5 |  | drogowe | Daszewice_Słoneczna_M5_1 | Sodowa | 100 | Istniejąca | ENEA | 0.8 | 52.2944 | 16.9626 | drogowe
4018 | 3e755a50-ecb5-50e9-a550-1059b0ccdcf4 | b154fa1a-cf8e-5ce9-81e8-a8e7025b89ed | Mosina | Modrzewiowa | 85c2f013-5ad5-5d4e-9f8b-a462802f9597 | 1 | 7 | 2 |  |  | P3 | jednostronne |  | 35 | 6 | 11 | 1 |  | drogowe | Mosina_Modrzewiowa_P3_1 | Sodowa | 70 | Istniejąca | ENEA | 0.8 | 52.2597 | 16.8531 | drogowe
4019 | 6d2ed91e-6a04-540e-869f-27c9df98dab3 | 4975abc6-74c8-5460-bf1d-f25e8acb7bce | Mosina | Modrzewiowa | 85c2f013-5ad5-5d4e-9f8b-a462802f9597 | 1 | 7 | 2 |  |  | P3 | jednostronne |  | 35 | 6 | 11 | 1 |  | drogowe | Mosina_Modrzewiowa_P3_1 | Sodowa | 70 | Istniejąca | ENEA | 0.8 | 52.2604 | 16.853 | drogowe
4020 | a8d6a0e5-8655-55b3-8a2c-913e3ebc8aec | 87ca603a-5cb2-5c8e-943b-14ba931f9d9c | Mosina | Modrzewiowa | 85c2f013-5ad5-5d4e-9f8b-a462802f9597 | 1 | 7 | 2 |  |  | P3 | jednostronne |  | 35 | 6 | 11 | 1 |  | drogowe | Mosina_Modrzewiowa_P3_1 | Sodowa | 70 | Istniejąca | ENEA | 0.8 | 52.2595 | 16.8531 | drogowe
4021 | eeacdb31-42e1-56d9-90c8-fdeab4d213e2 | 6987ac50-10bf-5e75-bbc3-71d92a31e182 | Mosina | Modrzewiowa | 85c2f013-5ad5-5d4e-9f8b-a462802f9597 | 1 | 7 | 2 |  |  | P3 | jednostronne |  | 35 | 6 | 11 | 1 |  | drogowe | Mosina_Modrzewiowa_P3_1 | Sodowa | 70 | Istniejąca | ENEA | 0.8 | 52.2601 | 16.853 | drogowe
4057 | 0b9f7376-1d26-5d63-aa66-0fc5095138a0 | 10ecba75-fefc-5e53-ade2-5864eaba5acb | Mosina | Jaworowa | 0106f0f3-a1a2-5222-abb8-d35adba6000c | 1 | 6 | 2 |  |  | P3 | jednostronne |  | 50 | 1 | 11 | 1 |  | drogowe | Mosina_Jaworowa_P3_1 | Sodowa | 70 | Istniejąca | ENEA | 0.8 | 52.2327 | 16.8423 | drogowe
4058 | 3add1076-2c29-5eab-a128-ee586c00aac0 | ec1f5701-c07e-5b60-ab57-f8d379a547eb | Mosina | Jaworowa | 0106f0f3-a1a2-5222-abb8-d35adba6000c | 1 | 6 | 2 |  |  | P3 | jednostronne |  | 50 | 1 | 11 | 1 |  | drogowe | Mosina_Jaworowa_P3_1 | Sodowa | 70 | Istniejąca | ENEA | 0.8 | 52.2328 | 16.8415 | drogowe
4059 | acf2d533-f469-5948-83d0-842403516d2e | 8a06a237-8189-52a2-bdc2-94ebda7ca64d | Mosina | Jaworowa | 0106f0f3-a1a2-5222-abb8-d35adba6000c | 1 | 6 | 2 |  |  | P3 | jednostronne |  | 50 | 1 | 11 | 1 |  | drogowe | Mosina_Jaworowa_P3_1 | Sodowa | 70 | Istniejąca | ENEA | 0.8 | 52.2325 | 16.8429 | drogowe
4060 | d072d4ba-0ec2-5236-ade9-3372f6425d54 | 5ebe1240-ea12-5d79-8ef6-bb88430a5a8c | Mosina | Jaworowa | 0106f0f3-a1a2-5222-abb8-d35adba6000c | 1 | 6 | 2 |  |  | P3 | jednostronne |  | 50 | 1 | 11 | 1 |  | drogowe | Mosina_Jaworowa_P3_1 | Sodowa | 70 | Istniejąca | ENEA | 0.8 | 52.233 | 16.8408 | drogowe
4081 | 149c14da-8302-5acc-b0d4-283a4649b722 | dbf2e71d-d0e1-5876-a9e5-69a1355de33a | Krosno | Leśna | 3c4ae252-a6e7-562b-8402-4c09bd80c1ef | 1 | 5 | 1 |  |  | P3 | jednostronne |  | 45 | 6 | 11 | 1.5 |  | drogowe | Krosno_Leśna_P3_2 | Sodowa | 100 | Istniejąca | ENEA | 0.8 | 52.2251 | 16.8406 | drogowe
4082 | 29308dd5-7319-5c8b-829e-c946f7a0faf0 | 6ef208a1-e0c0-5fe3-a6c9-4251899bc917 | Krosno | Leśna | 3c4ae252-a6e7-562b-8402-4c09bd80c1ef | 1 | 5 | 1 |  |  | P3 | jednostronne |  | 45 | 6 | 11 | 1 |  | drogowe | Krosno_Leśna_P3_1 | Sodowa | 100 | Istniejąca | ENEA | 0.8 | 52.2256 | 16.8391 | drogowe
4083 | 479bdce9-0743-5403-9191-9f94d8ecc2eb | bf0307cb-363b-5589-8642-d00a113cea54 | Krosno | Leśna | 3c4ae252-a6e7-562b-8402-4c09bd80c1ef | 1 | 5 | 1 |  |  | P3 | jednostronne |  | 45 | 6 | 11 | 1 |  | drogowe | Krosno_Leśna_P3_1 | Sodowa | 100 | Istniejąca | ENEA | 0.8 | 52.2245 | 16.843 | drogowe
4084 | 67bb3a95-7d4f-5af6-bebb-1797d34791df | ff81011e-fd13-569c-ab02-453f23dfbad4 | Krosno | Leśna | 3c4ae252-a6e7-562b-8402-4c09bd80c1ef | 1 | 5 | 1 |  |  | P3 | jednostronne |  | 45 | 6 | 11 | 1.5 |  | drogowe | Krosno_Leśna_P3_2 | Sodowa | 100 | Istniejąca | ENEA | 0.8 | 52.2253 | 16.8402 | drogowe
4085 | 71760048-f3ef-524c-85ff-364b714b5a13 | 05188787-9ef2-5aed-92aa-1ff8150d47a8 | Krosno | Leśna | 3c4ae252-a6e7-562b-8402-4c09bd80c1ef | 1 | 5 | 1 |  |  | P3 | jednostronne |  | 45 | 6 | 11 | 1.5 |  | drogowe | Krosno_Leśna_P3_2 | Sodowa | 100 | Istniejąca | ENEA | 0.8 | 52.2246 | 16.8424 | drogowe
4086 | 75ab79c3-e130-5709-995d-03956c021a27 | abace2ad-f3f2-5381-82c2-f8bbbcae5b29 | Krosno | Leśna | 3c4ae252-a6e7-562b-8402-4c09bd80c1ef | 1 | 5 | 1 |  |  | P3 | jednostronne |  | 45 | 6 | 11 | 1 |  | drogowe | Krosno_Leśna_P3_1 | Sodowa | 100 | Istniejąca | ENEA | 0.8 | 52.2249 | 16.8412 | drogowe
4087 | 9aa9b2e4-0db8-58e0-8899-2689e7081212 | dd4329fa-6b8b-58d7-b2a5-9338511264b2 | Krosno | Leśna | 3c4ae252-a6e7-562b-8402-4c09bd80c1ef | 1 | 5 | 1 |  |  | P3 | jednostronne |  | 45 | 6 | 11 | 1 |  | drogowe | Krosno_Leśna_P3_1 | Sodowa | 100 | Istniejąca | ENEA | 0.8 | 52.2248 | 16.8418 | drogowe
4088 | 9f46a02d-4e05-5738-9720-111e72eeacdc | 24c977bd-4e3e-5664-bff9-67bb3bfedca6 | Krosno | Leśna | 3c4ae252-a6e7-562b-8402-4c09bd80c1ef | 1 | 5 | 1 |  |  | P3 | jednostronne |  | 45 | 6 | 11 | 1 |  | drogowe | Krosno_Leśna_P3_1 | Sodowa | 100 | Istniejąca | ENEA | 0.8 | 52.2258 | 16.8385 | drogowe
4089 | a8eacec1-2ccb-5be9-920f-582c3c715638 | 91758010-8b98-502d-beb8-389e3547c73f | Krosno | Leśna | 3c4ae252-a6e7-562b-8402-4c09bd80c1ef | 1 | 5 | 1 |  |  | P3 | jednostronne |  | 45 | 6 | 11 | 1.5 |  | drogowe | Krosno_Leśna_P3_2 | Sodowa | 100 | Istniejąca | ENEA | 0.8 | 52.2243 | 16.8436 | drogowe
4090 | f1ba3bd2-a7cf-536a-be6e-e0e87b89f9b5 | a4144e49-7283-5910-9288-81569f4f3c89 | Krosno | Leśna | 3c4ae252-a6e7-562b-8402-4c09bd80c1ef | 1 | 5 | 1 |  |  | P3 | jednostronne |  | 45 | 6 | 11 | 1 |  | drogowe | Krosno_Leśna_P3_1 | Sodowa | 100 | Istniejąca | ENEA | 0.8 | 52.2254 | 16.8397 | drogowe
4091 | 0e772ff9-086f-5d37-92c7-e8b3fea39ecd | 5fa84c5b-e9ac-527a-b587-2f7d26fcf997 | Mosina | Skryta | 3a07d54e-76e8-55d2-af68-650d93d52c35 | 1 | 6 | 2 |  |  | M5 | jednostronne |  | 40 | 6 | 11 | 1 |  | drogowe | Mosina_Skryta_M5_1 | Sodowa | 100 | Istniejąca | ENEA | 0.8 | 52.2351 | 16.8346 | drogowe
4092 | 2bb2fe9c-2409-5f35-a3b8-ccc79f7abd56 | 286ce071-34d7-53ae-a06b-6c4958811619 | Mosina | Skryta | 3a07d54e-76e8-55d2-af68-650d93d52c35 | 1 | 6 | 2 |  |  | M5 | jednostronne |  | 40 | 6 | 11 | 1 |  | drogowe | Mosina_Skryta_M5_1 | Sodowa | 100 | Istniejąca | ENEA | 0.8 | 52.2343 | 16.8374 | drogowe
4093 | 5295a673-e0b9-503a-a13d-49550e1282fc | 5076abc7-a838-593f-a72f-291cea83e116 | Mosina | Skryta | 3a07d54e-76e8-55d2-af68-650d93d52c35 | 1 | 6 | 2 |  |  | M5 | jednostronne |  | 40 | 6 | 11 | 1 |  | drogowe | Mosina_Skryta_M5_1 | Sodowa | 100 | Istniejąca | ENEA | 0.8 | 52.2346 | 16.8363 | drogowe
4094 | 6bfd80ff-cbb6-5ccd-9d1a-bc0462a6410f | 2c199a63-69aa-5ed4-9fe3-95d5dea8f614 | Mosina | Skryta | 3a07d54e-76e8-55d2-af68-650d93d52c35 | 1 | 6 | 2 |  |  | M5 | jednostronne |  | 40 | 6 | 11 | 1 |  | drogowe | Mosina_Skryta_M5_1 | Sodowa | 100 | Istniejąca | ENEA | 0.8 | 52.2348 | 16.8357 | drogowe
4095 | 95ead0c8-cba2-5fd5-b364-dc6e1f43b40b | fdfbeca2-a95c-57a4-9b15-2e402a67eafc | Mosina | Skryta | 3a07d54e-76e8-55d2-af68-650d93d52c35 | 1 | 6 | 2 |  |  | M5 | jednostronne |  | 40 | 6 | 11 | 1 |  | drogowe | Mosina_Skryta_M5_1 | Sodowa | 100 | Istniejąca | ENEA | 0.8 | 52.2341 | 16.8386 | drogowe
4096 | 98b3f837-be1b-5063-940b-1cce7d5210a0 | a629021f-5117-5b00-a2af-959e182b78ce | Mosina | Skryta | 3a07d54e-76e8-55d2-af68-650d93d52c35 | 1 | 6 | 2 |  |  | M5 | jednostronne |  | 40 | 6 | 11 | 1 |  | drogowe | Mosina_Skryta_M5_1 | Sodowa | 100 | Istniejąca | ENEA | 0.8 | 52.2337 | 16.84 | drogowe
4097 | a64ae1e5-8a59-5ce9-bd5e-aa46dd2f718c | 89aef1fb-376f-5fe9-96d3-fe35961a9be2 | Mosina | Skryta | 3a07d54e-76e8-55d2-af68-650d93d52c35 | 1 | 6 | 2 |  |  | M5 | jednostronne |  | 40 | 6 | 11 | 1 |  | drogowe | Mosina_Skryta_M5_1 | Sodowa | 100 | Istniejąca | ENEA | 0.8 | 52.235 | 16.8352 | drogowe
4098 | ada456cb-8daa-5c60-a892-07b10bfb1185 | a8b02752-e1d8-5589-849c-0f862a8e4f62 | Mosina | Skryta | 3a07d54e-76e8-55d2-af68-650d93d52c35 | 1 | 6 | 2 |  |  | M5 | jednostronne |  | 40 | 6 | 11 | 1 |  | drogowe | Mosina_Skryta_M5_1 | Sodowa | 100 | Istniejąca | ENEA | 0.8 | 52.2344 | 16.8378 | drogowe
4099 | c056d6a0-cb79-5651-b0c7-3cad6167f221 | aa62637c-19ce-55ed-b936-3f824cef8596 | Mosina | Skryta | 3a07d54e-76e8-55d2-af68-650d93d52c35 | 1 | 6 | 2 |  |  | M5 | jednostronne |  | 40 | 6 | 11 | 1 |  | drogowe | Mosina_Skryta_M5_1 | Sodowa | 100 | Istniejąca | ENEA | 0.8 | 52.2346 | 16.8371 | drogowe
4100 | e18c995a-b34c-5cc5-af6b-e0ea64f1d8ca | 9480c900-42d4-5dab-9102-f96ca33b3195 | Mosina | Skryta | 3a07d54e-76e8-55d2-af68-650d93d52c35 | 1 | 6 | 2 |  |  | M5 | jednostronne |  | 40 | 6 | 11 | 1 |  | drogowe | Mosina_Skryta_M5_1 | Sodowa | 100 | Istniejąca | ENEA | 0.8 | 52.2336 | 16.8405 | drogowe
4101 | ec9e5a67-8088-525b-ae08-d4e686c3dfd7 | 9cc5dbc7-8303-5daf-86ad-918956528b05 | Mosina | Skryta | 3a07d54e-76e8-55d2-af68-650d93d52c35 | 1 | 6 | 2 |  |  | M5 | jednostronne |  | 40 | 6 | 11 | 1 |  | drogowe | Mosina_Skryta_M5_1 | Sodowa | 100 | Istniejąca | ENEA | 0.8 | 52.234 | 16.8391 | drogowe
4102 | fc6dc5b0-b9ed-5f13-9418-1bed4f4957ec | 83069413-b7c4-5e89-bccb-c2151eb46e29 | Mosina | Skryta | 3a07d54e-76e8-55d2-af68-650d93d52c35 | 1 | 6 | 2 |  |  | M5 | jednostronne |  | 40 | 6 | 11 | 1 |  | drogowe | Mosina_Skryta_M5_1 | Sodowa | 100 | Istniejąca | ENEA | 0.8 | 52.2343 | 16.8382 | drogowe
4146 | 0f8500cc-ea60-5e81-84ce-2f2db24ff130 | c52f8c2d-a11e-5fe5-aa3c-df9a5dbffd52 | Krosno | Nadleśna | 009289d5-400b-5d47-9e35-5d05d1a01095 | 1 | 6 | 2 |  |  | P3 | jednostronne |  | 50 | 2 | 11 | 1 |  | drogowe | Krosno_Nadleśna_P3_1 | Sodowa | 100 | Istniejąca | ENEA | 0.8 | 52.2284 | 16.8449 | drogowe
4147 | 4806e4c6-996b-578d-a533-55bc8cd6235f | 383bb5b5-cc5c-50e6-b1df-27c5fd5cb21d | Krosno | Nadleśna | 009289d5-400b-5d47-9e35-5d05d1a01095 | 1 | 6 | 2 |  |  | P3 | jednostronne |  | 50 | 2 | 11 | 1 |  | drogowe | Krosno_Nadleśna_P3_1 | Sodowa | 100 | Istniejąca | ENEA | 0.8 | 52.2282 | 16.8457 | drogowe
4148 | 68e024b7-dd95-5373-bd3f-23ec8425dd5a | b880f541-0ced-5af1-8ac6-3dd3e45c0e73 | Krosno | Nadleśna | 009289d5-400b-5d47-9e35-5d05d1a01095 | 1 | 6 | 2 |  |  | P3 | jednostronne |  | 50 | 2 | 11 | 1 |  | drogowe | Krosno_Nadleśna_P3_1 | Sodowa | 100 | Istniejąca | ENEA | 0.8 | 52.2287 | 16.8436 | drogowe
4149 | 6c6987af-15fc-59dc-826b-16b3e8ceaf0d | edde531c-25d9-5b56-b57b-57da72a7b3c6 | Krosno | Nadleśna | 009289d5-400b-5d47-9e35-5d05d1a01095 | 1 | 6 | 2 |  |  | P3 | jednostronne |  | 50 | 2 | 11 | 1 |  | drogowe | Krosno_Nadleśna_P3_1 | Sodowa | 100 | Istniejąca | ENEA | 0.8 | 52.228 | 16.8464 | drogowe
4150 | bc04af03-f1c1-5012-a511-4ccb31129529 | 93217618-72ea-51df-8592-4b3aaf495102 | Krosno | Nadleśna | 009289d5-400b-5d47-9e35-5d05d1a01095 | 1 | 6 | 2 |  |  | P3 | jednostronne |  | 50 | 2 | 11 | 1 |  | drogowe | Krosno_Nadleśna_P3_1 | Sodowa | 100 | Istniejąca | ENEA | 0.8 | 52.2278 | 16.8471 | drogowe
4151 | c304349f-486c-5bea-9d91-798940561d36 | 817af8fa-cd9c-59c3-957b-85567f2666d4 | Krosno | Nadleśna | 009289d5-400b-5d47-9e35-5d05d1a01095 | 1 | 6 | 2 |  |  | P3 | jednostronne |  | 50 | 2 | 11 | 1 |  | drogowe | Krosno_Nadleśna_P3_1 | Sodowa | 100 | Istniejąca | ENEA | 0.8 | 52.2285 | 16.8442 | drogowe
4265 | 3d5ce20a-0b5f-579e-8c4b-e8d48404a696 | ad2ccca8-4f3c-5517-8e9c-9890d0235c45 | Świątniki | Śremska boczna | 980fe3b5-51e4-5d6c-a40a-f363863184cb | 1 | 5 | 1 |  |  | P3 | jednostronne |  | 50 | 3 | 12 | 1 |  | drogowe | Świątniki_Śremska boczna_P3_2 | Sodowa | 100 | Istniejąca | ENEA | 0.8 | 52.229 | 16.9503 | drogowe
4266 | 5beddcd5-5cb2-52cf-8d95-fb50110f17db | 6bd3ee03-08de-5f3e-8445-c4b9a95893b0 | Świątniki | Śremska boczna | 980fe3b5-51e4-5d6c-a40a-f363863184cb | 1 | 5 | 1 |  |  | P3 | jednostronne |  | 50 | 3 | 12 | 1 |  | drogowe | Świątniki_Śremska boczna_P3_2 | Sodowa | 150 | Istniejąca | ENEA | 0.8 | 52.2295 | 16.9506 | drogowe
4315 | 3a51aea2-8832-52aa-95ca-fddcdf5f4457 | 09bde56c-180e-5a27-a9da-a89487cb2d6b | Krosno | Główna boczna | d0c4c09a-3233-5718-b5e1-8c18f7dcdb83 | 1 | 5 | 1 |  |  | P3 | jednostronne |  | 50 | 3 | 10 | 1 |  | drogowe | Krosno_Główna boczna_P3_1 | Sodowa | 70 | Istniejąca | ENEA | 0.8 | 52.2222 | 16.8322 | drogowe
4316 | 68db833b-69e2-5d61-a260-8c7a84a9c83e | e18fde6c-65cc-5a71-aaef-ceee6ead60b7 | Krosno | Główna boczna | d0c4c09a-3233-5718-b5e1-8c18f7dcdb83 | 1 | 5 | 1 |  |  | P3 | jednostronne |  | 50 | 3 | 10 | 1 |  | drogowe | Krosno_Główna boczna_P3_1 | Sodowa | 70 | Istniejąca | ENEA | 0.8 | 52.222 | 16.8328 | drogowe
4317 | fa90eb5a-30fa-52cc-9b02-0ccf3ff51eba | b1546547-bc38-592a-a2f4-80266e23625d | Krosno | Główna boczna | d0c4c09a-3233-5718-b5e1-8c18f7dcdb83 | 1 | 5 | 1 |  |  | P3 | jednostronne |  | 50 | 3 | 10 | 1 |  | drogowe | Krosno_Główna boczna_P3_1 | Sodowa | 70 | Istniejąca | ENEA | 0.8 | 52.2217 | 16.8341 | drogowe
4318 | ff36246e-d67f-522d-a02d-e91bf6a13ddd | 095daf83-6e5d-5533-8535-5912471011fb | Krosno | Główna boczna | d0c4c09a-3233-5718-b5e1-8c18f7dcdb83 | 1 | 5 | 1 |  |  | P3 | jednostronne |  | 50 | 3 | 10 | 1 |  | drogowe | Krosno_Główna boczna_P3_1 | Sodowa | 70 | Istniejąca | ENEA | 0.8 | 52.2219 | 16.8334 | drogowe
4404 | 02967a1a-79ff-5921-b898-c4c6f10e1ae4 | 7b436561-b82f-5306-a4c1-d70bc57ffde4 | Świątniki | Kórnicka | 70ed8127-c7b8-49ee-828d-871eb7777861 | 1 | 6 | 2 |  |  | M4 | jednostronne |  | 50 | 3 | 10 | 1.5 |  | drogowe | Świątniki_Kórnicka_M4_2 | Sodowa | 150 | Istniejąca | ENEA | 0.8 | 52.2293 | 16.954 | drogowe
4405 | 29917d64-6807-5b8c-b591-01286184caf0 | 9fbec70b-3994-547d-a7e2-cf727bf4f532 | Świątniki | Kórnicka | 70ed8127-c7b8-49ee-828d-871eb7777861 | 1 | 6 | 2 |  |  | M4 | jednostronne |  | 50 | 3 | 10 | 1 |  | drogowe | Świątniki_Kórnicka_M4_1 | Sodowa | 150 | Istniejąca | ENEA | 0.8 | 52.2297 | 16.9491 | drogowe
4406 | 3b47cbd7-8a3c-597b-a606-606623249228 | 415d5556-a2cc-5f57-9b4d-b10c71498b25 | Świątniki | Kórnicka | 70ed8127-c7b8-49ee-828d-871eb7777861 | 1 | 6 | 2 |  |  | M4 | jednostronne |  | 50 | 3 | 10 | 1.5 |  | drogowe | Świątniki_Kórnicka_M4_2 | Sodowa | 150 | Istniejąca | ENEA | 0.8 | 52.2294 | 16.9527 | drogowe
4407 | 73ea7ba0-c961-5f43-8ef3-eee904ebef27 | 6ea0ce34-68ab-5e88-b860-95d00c3f0eb8 | Świątniki | Kórnicka | 70ed8127-c7b8-49ee-828d-871eb7777861 | 1 | 6 | 2 |  |  | M4 | jednostronne |  | 50 | 3 | 10 | 1 |  | drogowe | Świątniki_Kórnicka_M4_1 | Sodowa | 150 | Istniejąca | ENEA | 0.8 | 52.2295 | 16.9513 | drogowe
4408 | 7b12d40b-13ae-54d5-9dbf-74171e54c9b3 | d73aeef2-7ced-5c51-9f85-ec80f0e1a536 | Świątniki | Kórnicka | 70ed8127-c7b8-49ee-828d-871eb7777861 | 1 | 6 | 2 |  |  | M4 | jednostronne |  | 50 | 3 | 10 | 1 |  | drogowe | Świątniki_Kórnicka_M4_1 | Sodowa | 150 | Istniejąca | ENEA | 0.8 | 52.2298 | 16.9486 | drogowe
4409 | 80368646-af43-519a-bb3a-dece0d4e3056 | cb55e8f7-ffc5-525c-9056-509cbbbb3154 | Świątniki | Kórnicka | 70ed8127-c7b8-49ee-828d-871eb7777861 | 1 | 6 | 2 |  |  | M4 | jednostronne |  | 50 | 3 | 10 | 1 |  | drogowe | Świątniki_Kórnicka_M4_1 | Sodowa | 150 | Istniejąca | ENEA | 0.8 | 52.2297 | 16.9498 | drogowe
4410 | 8ea29e55-dc0e-58a3-9342-d6ec11a7ef16 | 49f1444f-e3b4-5778-97eb-8033717938e3 | Świątniki | Kórnicka | 70ed8127-c7b8-49ee-828d-871eb7777861 | 1 | 6 | 2 |  |  | M4 | jednostronne |  | 50 | 3 | 10 | 1.5 |  | drogowe | Świątniki_Kórnicka_M4_2 | Sodowa | 150 | Istniejąca | ENEA | 0.8 | 52.2293 | 16.9545 | drogowe
4411 | 93901959-b794-542a-adf2-d53ea4750ff3 | dbd4a629-2ead-5cc6-a4bc-9ce42ebfb92e | Świątniki | Kórnicka | 70ed8127-c7b8-49ee-828d-871eb7777861 | 1 | 6 | 2 |  |  | M4 | jednostronne |  | 50 | 3 | 10 | 1.5 |  | drogowe | Świątniki_Kórnicka_M4_2 | Sodowa | 150 | Istniejąca | ENEA | 0.8 | 52.2294 | 16.9533 | drogowe
4412 | b03cfc59-8aab-5363-b2c1-d1f39f4fa332 | 2a22a561-2bf9-5b81-9f11-3ba3bdd2f246 | Świątniki | Kórnicka | 70ed8127-c7b8-49ee-828d-871eb7777861 | 1 | 6 | 2 |  |  | M4 | jednostronne |  | 50 | 3 | 10 | 1.5 |  | drogowe | Świątniki_Kórnicka_M4_2 | Sodowa | 150 | Istniejąca | ENEA | 0.8 | 52.2293 | 16.9568 | drogowe
4413 | b8a0b305-64e6-5666-bc32-1f54e5dacdfe | ca899da8-0179-5bd9-85e7-3923df46079a | Świątniki | Kórnicka | 70ed8127-c7b8-49ee-828d-871eb7777861 | 1 | 6 | 2 |  |  | M4 | jednostronne |  | 50 | 3 | 10 | 1 |  | drogowe | Świątniki_Kórnicka_M4_1 | Sodowa | 150 | Istniejąca | ENEA | 0.8 | 52.2295 | 16.952 | drogowe
4414 | d1a256db-0335-5dfa-b556-0b157c3f77cf | 7a61e172-4f3f-52eb-948e-1d56cfebd921 | Świątniki | Kórnicka | 70ed8127-c7b8-49ee-828d-871eb7777861 | 1 | 6 | 2 |  |  | M4 | jednostronne |  | 50 | 3 | 10 | 1.5 |  | drogowe | Świątniki_Kórnicka_M4_2 | Sodowa | 150 | Istniejąca | ENEA | 0.8 | 52.2292 | 16.956 | drogowe
4415 | dbe8fb4e-767a-5933-a2e5-1cc6a948b856 | 7a05189a-5572-5c41-a341-6bda523fcf14 | Świątniki | Kórnicka | 70ed8127-c7b8-49ee-828d-871eb7777861 | 1 | 6 | 2 |  |  | M4 | jednostronne |  | 50 | 3 | 10 | 1.5 |  | drogowe | Świątniki_Kórnicka_M4_2 | Sodowa | 150 | Istniejąca | ENEA | 0.8 | 52.2293 | 16.9575 | drogowe
4416 | e8d495ff-47f1-55eb-8b0d-ae94bf53c638 | 50b3d697-b635-563b-812a-6fd2b6df9c91 | Świątniki | Kórnicka | 70ed8127-c7b8-49ee-828d-871eb7777861 | 1 | 6 | 2 |  |  | M4 | jednostronne |  | 50 | 3 | 10 | 1.5 |  | drogowe | Świątniki_Kórnicka_M4_2 | Sodowa | 150 | Istniejąca | ENEA | 0.8 | 52.2292 | 16.9553 | drogowe
4417 | 11b593d0-90e7-51a3-a86c-f5357112b8ab | d07c46e7-04f5-51d6-81e9-3e665906cc7b | Pecna | Bieczyńska | fb1bda1f-5b36-5b69-8dfe-8e1ecd8f03d3 | 1 | 6 | 2 |  |  | M4 | jednostronne |  | 45 | 2 | 9.5 | 1 |  | drogowe | Pecna_Bieczyńska_M4_1 | Sodowa | 150 | Istniejąca | ENEA | 0.8 | 52.1873 | 16.7901 | drogowe
4418 | 3e1ebbe3-360f-5c7e-b2ab-2420b13c643d | 9b8a3716-b580-580a-8dd6-94454ab96fc4 | Pecna | Bieczyńska | fb1bda1f-5b36-5b69-8dfe-8e1ecd8f03d3 | 1 | 6 | 2 |  |  | M4 | jednostronne |  | 45 | 2 | 9.5 | 1 |  | drogowe | Pecna_Bieczyńska_M4_1 | Sodowa | 150 | Istniejąca | ENEA | 0.8 | 52.1869 | 16.788 | drogowe
4419 | 5a8f424d-6a70-51fa-aa61-4f3c6f683612 | ebe39e13-53b3-5704-833b-ddbbab0387bc | Pecna | Bieczyńska | fb1bda1f-5b36-5b69-8dfe-8e1ecd8f03d3 | 1 | 6 | 2 |  |  | M4 | jednostronne |  | 45 | 2 | 9.5 | 1 |  | drogowe | Pecna_Bieczyńska_M4_1 | Sodowa | 150 | Istniejąca | ENEA | 0.8 | 52.1868 | 16.7875 | drogowe
4420 | 6be53551-e4ba-5ce7-b8ce-23d7272b33f1 | 078875f8-60b0-51e2-a44b-a5014130a5f8 | Pecna | Bieczyńska | fb1bda1f-5b36-5b69-8dfe-8e1ecd8f03d3 | 1 | 6 | 2 |  |  | M4 | jednostronne |  | 45 | 2 | 9.5 | 1 |  | drogowe | Pecna_Bieczyńska_M4_1 | Sodowa | 150 | Istniejąca | ENEA | 0.8 | 52.1864 | 16.7853 | drogowe
4421 | 75d97674-0029-5416-94fc-372148279f55 | f62024c2-f7e4-557e-8989-e3ace40ba2af | Pecna | Bieczyńska | fb1bda1f-5b36-5b69-8dfe-8e1ecd8f03d3 | 1 | 6 | 2 |  |  | M4 | jednostronne |  | 45 | 2 | 9.5 | 1 |  | drogowe | Pecna_Bieczyńska_M4_1 | Sodowa | 150 | Istniejąca | ENEA | 0.8 | 52.1865 | 16.7861 | drogowe
4422 | c19d0b63-1ee8-5308-a7a1-6b9405199c2f | 836988ca-9f06-58e8-82c9-7182fd066193 | Pecna | Bieczyńska | fb1bda1f-5b36-5b69-8dfe-8e1ecd8f03d3 | 1 | 6 | 2 |  |  | M4 | jednostronne |  | 45 | 2 | 9.5 | 1 |  | drogowe | Pecna_Bieczyńska_M4_1 | Sodowa | 150 | Istniejąca | ENEA | 0.8 | 52.1872 | 16.7893 | drogowe
4423 | d1ab3bf9-8c48-50fd-8525-4d4ff436e381 | 84c0cb5c-20e2-5da7-887b-342ebc72b0f6 | Pecna | Bieczyńska | fb1bda1f-5b36-5b69-8dfe-8e1ecd8f03d3 | 1 | 6 | 2 |  |  | M4 | jednostronne |  | 45 | 2 | 9.5 | 1 |  | drogowe | Pecna_Bieczyńska_M4_1 | Sodowa | 150 | Istniejąca | ENEA | 0.8 | 52.1871 | 16.7887 | drogowe
4424 | f29f12d6-fd0d-532b-aa69-8fba442e579b | 50c91c4e-93e7-5587-b4ca-afa032d0292c | Pecna | Bieczyńska | fb1bda1f-5b36-5b69-8dfe-8e1ecd8f03d3 | 1 | 6 | 2 |  |  | M4 | jednostronne |  | 45 | 2 | 9.5 | 1 |  | drogowe | Pecna_Bieczyńska_M4_1 | Sodowa | 150 | Istniejąca | ENEA | 0.8 | 52.1862 | 16.7846 | drogowe
4425 | faafc740-d103-560a-95a1-94475dec6b02 | 958263be-4b87-555a-adfe-688786193b25 | Pecna | Bieczyńska | fb1bda1f-5b36-5b69-8dfe-8e1ecd8f03d3 | 1 | 6 | 2 |  |  | M4 | jednostronne |  | 45 | 2 | 9.5 | 1 |  | drogowe | Pecna_Bieczyńska_M4_1 | Sodowa | 150 | Istniejąca | ENEA | 0.8 | 52.1867 | 16.7868 | drogowe
4427 | 0251e106-b5a9-5f72-9e84-674f4cbf3696 | 1942f9ad-438f-5182-8e63-f0c70ada6d22 | Rogalin | Mosińska | dc7f3ce2-f1bc-4b9a-9b00-1e4ac4b446b1 | 1 | 6 | 2 |  |  | M4 | jednostronne |  | 45 | 3 | 9.5 | 1 |  | drogowe | Rogalin_Mosińska_M4_2 | Sodowa | 150 | Istniejąca | ENEA | 0.8 | 52.2356 | 16.9325 | drogowe
4428 | 1997897d-df4d-5ed4-8151-8837018ccb88 | fae5e729-a3d3-55b2-9fd6-0bfac0359ebc | Rogalin | Mosińska | dc7f3ce2-f1bc-4b9a-9b00-1e4ac4b446b1 | 1 | 6 | 2 |  |  | M4 | jednostronne |  | 45 | 3 | 9.5 | 1 |  | drogowe | Rogalin_Mosińska_M4_2 | Sodowa | 150 | Istniejąca | ENEA | 0.8 | 52.2353 | 16.933 | drogowe
4429 | 1a602ff1-bfde-5660-8ad4-aa6ccf1b2e7c | 2237db09-71c1-5ef3-9f75-7550c7571f94 | Rogalin | Mosińska | dc7f3ce2-f1bc-4b9a-9b00-1e4ac4b446b1 | 1 | 6 | 2 |  |  | M4 | jednostronne |  | 45 | 3 | 9.5 | 1 |  | drogowe | Rogalin_Mosińska_M4_2 | Sodowa | 150 | Istniejąca | ENEA | 0.8 | 52.2372 | 16.9228 | drogowe
4433 | 3a4fd7de-3a36-50ad-a239-b1199521fb7d | 2b5fa433-b9f1-5f2f-a5bd-20fa29cc8caa | Rogalin | Mosińska | dc7f3ce2-f1bc-4b9a-9b00-1e4ac4b446b1 | 1 | 6 | 2 |  |  | M4 | jednostronne |  | 45 | 3 | 9.5 | 1 |  | drogowe | Rogalin_Mosińska_M4_2 | Sodowa | 150 | Istniejąca | ENEA | 0.8 | 52.2369 | 16.9297 | drogowe
4435 | 3bc40b1f-5a0c-5866-bbac-79b6038999e1 | c2a5f5d5-5b30-58c2-98bb-c914bc687aef | Rogalin | Mosińska | dc7f3ce2-f1bc-4b9a-9b00-1e4ac4b446b1 | 1 | 6 | 2 |  |  | M4 | jednostronne |  | 45 | 3 | 9.5 | 1 |  | drogowe | Rogalin_Mosińska_M4_2 | Sodowa | 150 | Istniejąca | ENEA | 0.8 | 52.2374 | 16.9248 | drogowe
4436 | 47037706-e4a9-5577-a2aa-4c3b14c194ac | 712660df-5423-5b78-81f5-e9123cadec83 | Rogalin | Mosińska | dc7f3ce2-f1bc-4b9a-9b00-1e4ac4b446b1 | 1 | 6 | 2 |  |  | M4 | jednostronne |  | 45 | 3 | 9.5 | 1 |  | drogowe | Rogalin_Mosińska_M4_2 | Sodowa | 150 | Istniejąca | ENEA | 0.8 | 52.2362 | 16.9311 | drogowe
4438 | 4f558a5e-23ba-5963-b710-400121dac3c7 | b49afa7b-0652-5985-bde1-26832dbf4dea | Rogalin | Mosińska | dc7f3ce2-f1bc-4b9a-9b00-1e4ac4b446b1 | 1 | 6 | 2 |  |  | M4 | jednostronne |  | 45 | 3 | 9.5 | 1 |  | drogowe | Rogalin_Mosińska_M4_2 | Sodowa | 150 | Istniejąca | ENEA | 0.8 | 52.2365 | 16.9304 | drogowe
4441 | 5b417217-bf42-5375-85b2-f6ba61920071 | f6ea2fed-1c25-5782-b4fc-ce57d3a314be | Rogalin | Mosińska | dc7f3ce2-f1bc-4b9a-9b00-1e4ac4b446b1 | 1 | 6 | 2 |  |  | M4 | jednostronne |  | 45 | 3 | 9.5 | 2 |  | drogowe | Rogalin_Mosińska_M4_4 | Sodowa | 150 | Istniejąca | ENEA | 0.8 | 52.2344 | 16.9344 | drogowe
4443 | 65db9dd0-6c32-5adc-b59b-0a75bed2dc88 | 3d929cf1-882f-57d4-a2a5-29d65e7f68fa | Rogalin | Mosińska | dc7f3ce2-f1bc-4b9a-9b00-1e4ac4b446b1 | 1 | 6 | 2 |  |  | M4 | jednostronne |  | 45 | 3 | 9.5 | 0.5 |  | drogowe | Rogalin_Mosińska_M4_1 | Sodowa | 150 | Istniejąca | ENEA | 0.8 | 52.2373 | 16.9235 | drogowe
4445 | 789e22a0-dd26-516d-b265-0815e4f756d8 | 5ead6cb9-7d7f-575f-9d69-c54c55f75449 | Rogalin | Mosińska | dc7f3ce2-f1bc-4b9a-9b00-1e4ac4b446b1 | 1 | 6 | 2 |  |  | M4 | jednostronne |  | 45 | 3 | 9.5 | 1.5 |  | drogowe | Rogalin_Mosińska_M4_3 | Sodowa | 150 | Istniejąca | ENEA | 0.8 | 52.2332 | 16.9355 | drogowe
4446 | 7fe2d1eb-aef8-5761-bae4-814dfcdbf4cc | cd968167-0fe4-5082-91e3-71eab7e07eba | Rogalin | Mosińska | dc7f3ce2-f1bc-4b9a-9b00-1e4ac4b446b1 | 1 | 6 | 2 |  |  | M4 | jednostronne |  | 45 | 3 | 9.5 | 2 |  | drogowe | Rogalin_Mosińska_M4_4 | Sodowa | 150 | Istniejąca | ENEA | 0.8 | 52.2375 | 16.9278 | drogowe
4448 | 8551aeb1-2dbf-5aee-992e-61be3126af0d | 3a9cf5e1-8e8f-5b5e-a887-1157c199a6ff | Rogalin | Mosińska | dc7f3ce2-f1bc-4b9a-9b00-1e4ac4b446b1 | 1 | 6 | 2 |  |  | M4 | jednostronne |  | 45 | 3 | 9.5 | 1.5 |  | drogowe | Rogalin_Mosińska_M4_3 | Sodowa | 150 | Istniejąca | ENEA | 0.8 | 52.2329 | 16.9361 | drogowe
4449 | 91c3fe96-38eb-5717-b1d3-69f709a1adf9 | 860e2484-03e8-55d1-b67c-b7b1ec171cfe | Rogalin | Mosińska | dc7f3ce2-f1bc-4b9a-9b00-1e4ac4b446b1 | 1 | 6 | 2 |  |  | M4 | jednostronne |  | 45 | 3 | 9.5 | 1.5 |  | drogowe | Rogalin_Mosińska_M4_3 | Sodowa | 150 | Istniejąca | ENEA | 0.8 | 52.2338 | 16.9348 | drogowe
4450 | 9240d59b-ca6b-5a7f-b16e-4f99bd4dffde | eabd5e5f-b62b-5047-98bc-7ebe1fd1ac03 | Rogalin | Mosińska | dc7f3ce2-f1bc-4b9a-9b00-1e4ac4b446b1 | 1 | 6 | 2 |  |  | M4 | jednostronne |  | 45 | 3 | 9.5 | 1 |  | drogowe | Rogalin_Mosińska_M4_2 | Sodowa | 150 | Istniejąca | ENEA | 0.8 | 52.2376 | 16.9268 | drogowe
4452 | 94a916f3-1d0d-5bea-b547-708a76b13724 | ac92127c-58d7-5a2e-92b5-68d3d5c5530d | Rogalin | Mosińska | dc7f3ce2-f1bc-4b9a-9b00-1e4ac4b446b1 | 1 | 6 | 2 |  |  | M4 | jednostronne |  | 45 | 3 | 9.5 | 1 |  | drogowe | Rogalin_Mosińska_M4_2 | Sodowa | 150 | Istniejąca | ENEA | 0.8 | 52.235 | 16.9336 | drogowe
4453 | 9dc6a1c3-fdf4-5960-b981-ca7abc44c255 | 60e0da69-e473-5122-b0b5-6d2423e7db76 | Rogalin | Mosińska | dc7f3ce2-f1bc-4b9a-9b00-1e4ac4b446b1 | 1 | 6 | 2 |  |  | M4 | jednostronne |  | 45 | 3 | 9.5 | 1 |  | drogowe | Rogalin_Mosińska_M4_2 | Sodowa | 150 | Istniejąca | ENEA | 0.8 | 52.2375 | 16.9261 | drogowe
4455 | a153f7f4-e9b8-5d9c-a1bd-1c8e90e2e35e | d6ef63f6-1c22-5537-ac40-ca2d60cf22ac | Rogalin | Mosińska | dc7f3ce2-f1bc-4b9a-9b00-1e4ac4b446b1 | 1 | 6 | 2 |  |  | M4 | jednostronne |  | 45 | 3 | 9.5 | 1 |  | drogowe | Rogalin_Mosińska_M4_2 | Sodowa | 150 | Istniejąca | ENEA | 0.8 | 52.2376 | 16.9223 | drogowe
4456 | a72b9f2b-77c1-51c9-902f-754e5da419b8 | f267658a-b7aa-58b4-a9ee-67602eaf732a | Rogalin | Mosińska | dc7f3ce2-f1bc-4b9a-9b00-1e4ac4b446b1 | 1 | 6 | 2 |  |  | M4 | jednostronne |  | 45 | 3 | 9.5 | 1 |  | drogowe | Rogalin_Mosińska_M4_2 | Sodowa | 150 | Istniejąca | ENEA | 0.8 | 52.2373 | 16.9241 | drogowe
4457 | a9c2a802-1082-52e7-b55e-92b376a3d035 | 1f876c9a-12e8-570c-a2c0-d91cc1ac70e9 | Rogalin | Mosińska | dc7f3ce2-f1bc-4b9a-9b00-1e4ac4b446b1 | 1 | 6 | 2 |  |  | M4 | jednostronne |  | 45 | 3 | 9.5 | 1 |  | drogowe | Rogalin_Mosińska_M4_2 | Sodowa | 150 | Istniejąca | ENEA | 0.8 | 52.2379 | 16.9218 | drogowe
4459 | b8281d1d-fefa-531d-aab0-833a536179d0 | 8c223f65-dd5e-5531-b41a-9147499d03a3 | Rogalin | Mosińska | dc7f3ce2-f1bc-4b9a-9b00-1e4ac4b446b1 | 1 | 6 | 2 |  |  | M4 | jednostronne |  | 45 | 3 | 9.5 | 1 |  | drogowe | Rogalin_Mosińska_M4_2 | Sodowa | 150 | Istniejąca | ENEA | 0.8 | 52.2376 | 16.9273 | drogowe
4460 | ba937b81-fc1d-5314-827d-f97a11bd1733 | f70920b0-87d3-55a9-b496-3df725ba68a2 | Rogalin | Mosińska | dc7f3ce2-f1bc-4b9a-9b00-1e4ac4b446b1 | 1 | 6 | 2 |  |  | M4 | jednostronne |  | 45 | 3 | 9.5 | 1 |  | drogowe | Rogalin_Mosińska_M4_2 | Sodowa | 150 | Istniejąca | ENEA | 0.8 | 52.2359 | 16.9318 | drogowe
4461 | bc6e86e5-22bf-5127-8760-61c472433717 | 95f20254-603c-5725-b32e-31175627e1bf | Rogalin | Mosińska | dc7f3ce2-f1bc-4b9a-9b00-1e4ac4b446b1 | 1 | 6 | 2 |  |  | M4 | jednostronne |  | 45 | 3 | 9.5 | 1 |  | drogowe | Rogalin_Mosińska_M4_2 | Sodowa | 150 | Istniejąca | ENEA | 0.8 | 52.2347 | 16.934 | drogowe
4463 | c35d1215-cd39-5a9a-86be-e5815157db8b | b15e065a-a03a-586e-a54f-89fde4c55546 | Rogalin | Mosińska | dc7f3ce2-f1bc-4b9a-9b00-1e4ac4b446b1 | 1 | 6 | 2 |  |  | M4 | jednostronne |  | 45 | 3 | 9.5 | 1 |  | drogowe | Rogalin_Mosińska_M4_2 | Sodowa | 150 | Istniejąca | ENEA | 0.8 | 52.2375 | 16.9254 | drogowe
4483 | 108eccbc-2437-59c3-a2e5-34cb5e878672 | 9bd43c75-ad09-536d-80ed-c108c9192143 | Baranowo | Baranowo | 3aabbc39-84c7-52d1-bf79-8a8f5183d5c1 | 1 | 6 | 2 |  |  | M4 | jednostronne |  | 50 | 1.5 | 10 | 1.5 |  | drogowe | Baranowo_Baranowo_M4_2 | Sodowa | 100 | Istniejąca | ENEA | 0.8 | 52.213 | 16.9218 | drogowe
4484 | 175448aa-f8a0-57f0-ab4e-b64c55032309 | 3b7a2dc2-97ad-51f3-ba53-622f30ad992e | Baranowo | Baranowo | 3aabbc39-84c7-52d1-bf79-8a8f5183d5c1 | 1 | 6 | 2 |  |  | M4 | jednostronne |  | 50 | 1.5 | 10 | 1.5 |  | drogowe | Baranowo_Baranowo_M4_2 | Sodowa | 100 | Istniejąca | ENEA | 0.8 | 52.2126 | 16.9232 | drogowe
4485 | 2568d457-5947-58a9-af34-8f8e76cb76fe | 8fa47101-8796-5268-8b9a-616e26613697 | Baranowo | Baranowo | 3aabbc39-84c7-52d1-bf79-8a8f5183d5c1 | 1 | 6 | 2 |  |  | M4 | jednostronne |  | 50 | 1.5 | 10 | 1.5 |  | drogowe | Baranowo_Baranowo_M4_2 | Sodowa | 100 | Istniejąca | ENEA | 0.8 | 52.2132 | 16.9211 | drogowe
4486 | 37b2094e-1be5-51de-923c-8205db89e995 | 34b31d27-9830-561b-b150-88eeaadb423d | Baranowo | Baranowo | 3aabbc39-84c7-52d1-bf79-8a8f5183d5c1 | 1 | 6 | 2 |  |  | M4 | jednostronne |  | 50 | 1.5 | 10 | 1 |  | drogowe | Baranowo_Baranowo_M4_1 | Sodowa | 100 | Istniejąca | ENEA | 0.8 | 52.2139 | 16.9186 | drogowe
4487 | 460bfd41-c1cd-5025-98a5-c4f98931bf99 | afa5ba17-d8aa-5fc2-b9a0-2936b0798ca8 | Baranowo | Baranowo | 3aabbc39-84c7-52d1-bf79-8a8f5183d5c1 | 1 | 6 | 2 |  |  | M4 | jednostronne |  | 50 | 1.5 | 10 | 1 |  | drogowe | Baranowo_Baranowo_M4_1 | Sodowa | 100 | Istniejąca | ENEA | 0.8 | 52.214 | 16.9179 | drogowe
4488 | acc7ee41-570c-5958-8bee-80e379520e56 | e5d3c690-ed2f-58fd-b13f-fb0bbcdb5d1f | Baranowo | Baranowo | 3aabbc39-84c7-52d1-bf79-8a8f5183d5c1 | 1 | 6 | 2 |  |  | M4 | jednostronne |  | 50 | 1.5 | 10 | 1.5 |  | drogowe | Baranowo_Baranowo_M4_2 | Sodowa | 100 | Istniejąca | ENEA | 0.8 | 52.2133 | 16.9205 | drogowe
4489 | bf92d3d2-6fa6-5fd3-ada1-14621e1f5161 | 0ca558c5-647d-501a-a0f1-4f7be857a8eb | Baranowo | Baranowo | 3aabbc39-84c7-52d1-bf79-8a8f5183d5c1 | 1 | 6 | 2 |  |  | M4 | jednostronne |  | 50 | 1.5 | 10 | 1 |  | drogowe | Baranowo_Baranowo_M4_1 | Sodowa | 100 | Istniejąca | ENEA | 0.8 | 52.2135 | 16.9198 | drogowe
4490 | dd0f2ba2-b93f-5c9a-873a-3197a5ee1f15 | 60021d3b-1c36-5567-9b07-17131aab0ec4 | Baranowo | Baranowo | 3aabbc39-84c7-52d1-bf79-8a8f5183d5c1 | 1 | 6 | 2 |  |  | M4 | jednostronne |  | 50 | 1.5 | 10 | 1 |  | drogowe | Baranowo_Baranowo_M4_1 | Sodowa | 100 | Istniejąca | ENEA | 0.8 | 52.2137 | 16.9192 | drogowe
4491 | f649349b-a686-5b99-babe-6b4e4cdd7711 | 03bf9183-a0b0-56ef-b34a-fc81ed7930ff | Baranowo | Baranowo | 3aabbc39-84c7-52d1-bf79-8a8f5183d5c1 | 1 | 6 | 2 |  |  | M4 | jednostronne |  | 50 | 1.5 | 10 | 1.5 |  | drogowe | Baranowo_Baranowo_M4_2 | Sodowa | 100 | Istniejąca | ENEA | 0.8 | 52.2128 | 16.9225 | drogowe
4496 | 09c58ca6-fbd4-5e37-a215-f472da366d86 | b00e3f92-a50c-5cb4-9311-e48d66238afd | Mosina | Piotra Czajkowskiego | 14ce93ae-5284-4ddc-a027-8ae96aaf6aed | 1 | 3 | 1 |  |  | P3 | jednostronne |  | 55 | 4 | 10 | 1 |  | drogowe | Mosina_Piotra Czajkowskiego_P3_1 | Sodowa | 70 | Istniejąca | ENEA | 0.8 | 52.2618 | 16.8505 | drogowe
4498 | a4741b95-0d0c-52f8-a11d-0178858ff9e5 | ca2f1138-2eb0-56e9-85b3-a8ae574bbbd4 | Mosina | Piotra Czajkowskiego | 14ce93ae-5284-4ddc-a027-8ae96aaf6aed | 1 | 3 | 1 |  |  | P3 | jednostronne |  | 55 | 4 | 10 | 1 |  | drogowe | Mosina_Piotra Czajkowskiego_P3_1 | Sodowa | 70 | Istniejąca | ENEA | 0.8 | 52.2618 | 16.8512 | drogowe
4499 | b95cab30-dc1d-5340-b47b-ba2a5f9d9de7 | f8aa110b-7c3b-5d67-b9d8-6abe9b73addf | Mosina | Piotra Czajkowskiego | 14ce93ae-5284-4ddc-a027-8ae96aaf6aed | 1 | 3 | 1 |  |  | P3 | jednostronne |  | 55 | 4 | 10 | 1.5 |  | drogowe | Mosina_Piotra Czajkowskiego_P3_2 | Sodowa | 70 | Istniejąca | ENEA | 0.8 | 52.2619 | 16.8528 | drogowe
4500 | ba422b9b-924c-4e21-983f-0c32966b90f1 | f8aa110b-7c3b-5d67-b9d8-6abe9b73addf | Mosina | Piotra Czajkowskiego | 14ce93ae-5284-4ddc-a027-8ae96aaf6aed | 1 | 3 | 1 |  |  | P3 | jednostronne |  | 55 | 4 | 10 | 1.5 |  | drogowe | Mosina_Piotra Czajkowskiego_P3_2 | Sodowa | 100 | Istniejąca | ENEA | 0.8 | 52.2619 | 16.8528 | drogowe
4501 | d716da94-d772-4b38-bdf6-79d3e4b955dd | 7077ad4b-7c2b-5938-8f2a-41d4a3421d25 | Mosina | Piotra Czajkowskiego | 14ce93ae-5284-4ddc-a027-8ae96aaf6aed | 1 | 3 | 1 |  |  | P3 | jednostronne |  | 55 | 4 | 10 | 1.5 |  | drogowe | Mosina_Piotra Czajkowskiego_P3_2 |  |  | Nowa oprawa | ENEA | 0.8 | 52.2618 | 16.8521 | drogowe
4505 | 0cc2e070-09b4-56c7-b2f1-fbb511a0c7b6 | 2960fe8b-97ae-5405-be1a-7b3281bc253a | Sasinowo | Poznańska | a31370df-70ed-4c50-bf60-5615c89aaf52 | 1 | 6 | 2 |  |  | M4 | jednostronne |  | 45 | 3 | 10 | 1 |  | drogowe | Sasinowo_Poznańska_M4_1 | Sodowa | 150 | Istniejąca | ENEA | 0.8 | 52.2584 | 16.904 | drogowe
4506 | 203f1d79-ddd5-57d9-901a-ec921a90b89d | a0317a88-85a8-5795-9696-52c9605a3ef7 | Sasinowo | Poznańska | a31370df-70ed-4c50-bf60-5615c89aaf52 | 1 | 6 | 2 |  |  | M4 | jednostronne |  | 45 | 3 | 10 | 1 |  | drogowe | Sasinowo_Poznańska_M4_1 | Sodowa | 150 | Istniejąca | ENEA | 0.8 | 52.2622 | 16.9054 | drogowe
4507 | 27b99ac4-0823-5c0b-a233-c0d0315c2f35 | 6a8ab688-c014-58e2-b1c9-972240d516fa | Sasinowo | Poznańska | a31370df-70ed-4c50-bf60-5615c89aaf52 | 1 | 6 | 2 |  |  | M4 | jednostronne |  | 45 | 3 | 10 | 1 |  | drogowe | Sasinowo_Poznańska_M4_1 | Sodowa | 150 | Istniejąca | ENEA | 0.8 | 52.2614 | 16.9053 | drogowe
4508 | 3280e63e-f100-5f30-bd82-93731ccdaee5 | ee2ed871-1039-5429-89da-ce5d39069361 | Sasinowo | Poznańska | a31370df-70ed-4c50-bf60-5615c89aaf52 | 1 | 6 | 2 |  |  | M4 | jednostronne |  | 45 | 3 | 10 | 1.5 |  | drogowe | Sasinowo_Poznańska_M4_2 | Sodowa | 150 | Istniejąca | ENEA | 0.8 | 52.263 | 16.9056 | drogowe
4509 | 32ce378a-be6a-5a8c-b029-2b67659c7d49 | f0903b04-317a-5820-93ef-5a097d3916f4 | Sasinowo | Poznańska | a31370df-70ed-4c50-bf60-5615c89aaf52 | 1 | 6 | 2 |  |  | M4 | jednostronne |  | 45 | 3 | 10 | 1 |  | drogowe | Sasinowo_Poznańska_M4_1 | Sodowa | 150 | Istniejąca | ENEA | 0.8 | 52.2607 | 16.905 | drogowe
4510 | 32e398c9-6014-562c-8a13-6445eea50dd6 | bfb3f1b3-22b7-5501-8ed3-daa685c28041 | Sasinowo | Poznańska | a31370df-70ed-4c50-bf60-5615c89aaf52 | 1 | 6 | 2 |  |  | M4 | jednostronne |  | 45 | 3 | 10 | 1 |  | drogowe | Sasinowo_Poznańska_M4_1 | Sodowa | 150 | Istniejąca | ENEA | 0.8 | 52.2624 | 16.9055 | drogowe
4511 | 44bd673e-14e3-5736-8dc2-79b23a00775a | d2f8b7d2-1e61-5afb-8432-7ecc1a865f2a | Sasinowo | Poznańska | a31370df-70ed-4c50-bf60-5615c89aaf52 | 1 | 6 | 2 |  |  | M4 | jednostronne |  | 45 | 3 | 10 | 1 |  | drogowe | Sasinowo_Poznańska_M4_1 | Sodowa | 150 | Istniejąca | ENEA | 0.8 | 52.2587 | 16.9042 | drogowe
4512 | 4b1e1697-070f-5b58-a6dd-9553ddefe120 | 0670cc73-71a7-5d7c-9766-d8d95cef9e2a | Sasinowo | Poznańska | a31370df-70ed-4c50-bf60-5615c89aaf52 | 1 | 6 | 2 |  |  | M4 | jednostronne |  | 45 | 3 | 10 | 1.5 |  | drogowe | Sasinowo_Poznańska_M4_2 | Sodowa | 150 | Istniejąca | ENEA | 0.8 | 52.26 | 16.9046 | drogowe
4513 | 4d59bc9f-0e4d-50f2-becb-3a33fc4c0c5b | 896107d3-6d7f-581c-b2d0-760e7cde9630 | Sasinowo | Poznańska | a31370df-70ed-4c50-bf60-5615c89aaf52 | 1 | 6 | 2 |  |  | M4 | jednostronne |  | 45 | 3 | 10 | 1 |  | drogowe | Sasinowo_Poznańska_M4_1 | Sodowa | 150 | Istniejąca | ENEA | 0.8 | 52.2644 | 16.9056 | drogowe
4514 | 8906e983-58d9-57b8-ad52-a6775b4605f9 | 613c80be-276c-5fd5-ac16-33fe3658c4c0 | Sasinowo | Poznańska | a31370df-70ed-4c50-bf60-5615c89aaf52 | 1 | 6 | 2 |  |  | M4 | jednostronne |  | 45 | 3 | 10 | 1 |  | drogowe | Sasinowo_Poznańska_M4_1 | Sodowa | 150 | Istniejąca | ENEA | 0.8 | 52.2579 | 16.9038 | drogowe
4515 | 8c98f645-47e4-5286-b13f-d2e55e6e64f6 | 4de22ca1-55fa-5715-aaaf-3f84bdcebbee | Sasinowo | Poznańska | a31370df-70ed-4c50-bf60-5615c89aaf52 | 1 | 6 | 2 |  |  | M4 | jednostronne |  | 45 | 3 | 10 | 1 |  | drogowe | Sasinowo_Poznańska_M4_1 | Sodowa | 150 | Istniejąca | ENEA | 0.8 | 52.2637 | 16.9056 | drogowe
4516 | 95bdf3a2-02d0-51e3-ac0f-c63bd1e76264 | 9dcdc3f8-1fbe-5ee8-80fc-68e3ec98eeaa | Sasinowo | Poznańska | a31370df-70ed-4c50-bf60-5615c89aaf52 | 1 | 6 | 2 |  |  | M4 | jednostronne |  | 45 | 3 | 10 | 1 |  | drogowe | Sasinowo_Poznańska_M4_1 | Sodowa | 150 | Istniejąca | ENEA | 0.8 | 52.2641 | 16.9056 | drogowe
4517 | a6adef66-e18b-576b-aac6-34f5558b4216 | 1e5f2b3c-2a05-53bf-bac1-e8f3eb08ef2e | Sasinowo | Poznańska | a31370df-70ed-4c50-bf60-5615c89aaf52 | 1 | 6 | 2 |  |  | M4 | jednostronne |  | 45 | 3 | 10 | 1 |  | drogowe | Sasinowo_Poznańska_M4_1 | Sodowa | 150 | Istniejąca | ENEA | 0.8 | 52.2611 | 16.9052 | drogowe
4518 | a82b1350-8978-5078-b00b-4787ac474364 | 367d5ec1-9d65-515e-95a9-2d6607c015bc | Sasinowo | Poznańska | a31370df-70ed-4c50-bf60-5615c89aaf52 | 1 | 6 | 2 |  |  | M4 | jednostronne |  | 45 | 3 | 10 | 1 |  | drogowe | Sasinowo_Poznańska_M4_1 | Sodowa | 150 | Istniejąca | ENEA | 0.8 | 52.2591 | 16.9043 | drogowe
4519 | b32f59fe-9a7b-5ad2-a265-7eeba13e84ae | 17a2360a-9de8-5836-b7fb-1e6609c44657 | Sasinowo | Poznańska | a31370df-70ed-4c50-bf60-5615c89aaf52 | 1 | 6 | 2 |  |  | M4 | jednostronne |  | 45 | 3 | 10 | 1 |  | drogowe | Sasinowo_Poznańska_M4_1 | Sodowa | 150 | Istniejąca | ENEA | 0.8 | 52.2618 | 16.9054 | drogowe
4520 | d7d59580-ac7b-58a9-96a0-ef93d961da57 | c89e6d1d-2d58-5a3c-bc06-529b89982204 | Sasinowo | Poznańska | a31370df-70ed-4c50-bf60-5615c89aaf52 | 1 | 6 | 2 |  |  | M4 | jednostronne |  | 45 | 3 | 10 | 1 |  | drogowe | Sasinowo_Poznańska_M4_1 | Sodowa | 150 | Istniejąca | ENEA | 0.8 | 52.2634 | 16.9056 | drogowe
4546 | 41796143-c5c5-54ec-b9b9-46e2f3624192 | 50eaeb8c-567f-5ad9-b519-7e3eb900d06d | Krosno | Piaskowa | d50b33bd-60ff-474e-9b23-9830b4b3063a | 1 | 6 | 2 |  |  | M4 | jednostronne |  | 35 | 3 | 8 | 0.5 |  | drogowe | Krosno_Piaskowa_M4_1 | Sodowa | 70 | Istniejąca | ENEA | 0.8 | 52.2239 | 16.8301 | drogowe
4553 | 936979bd-3dfc-5433-bb55-53de478e0e64 | 3acf07c1-5e51-5276-b252-63aa3e80e573 | Krosno | Piaskowa | d50b33bd-60ff-474e-9b23-9830b4b3063a | 1 | 6 | 2 |  |  | M4 | jednostronne |  | 35 | 3 | 8 | 0.5 |  | drogowe | Krosno_Piaskowa_M4_1 | Sodowa | 70 | Istniejąca | ENEA | 0.8 | 52.2244 | 16.8284 | drogowe
4555 | a4e04a84-f0b8-58b4-8f4e-93838e07184f | e2da4466-62ed-55ed-82fc-270ad8a8d020 | Krosno | Piaskowa | d50b33bd-60ff-474e-9b23-9830b4b3063a | 1 | 6 | 2 |  |  | M4 | jednostronne |  | 35 | 3 | 8 | 0.5 |  | drogowe | Krosno_Piaskowa_M4_1 | Sodowa | 70 | Istniejąca | ENEA | 0.8 | 52.2235 | 16.8319 | drogowe
4557 | c517ebe6-cff7-5d78-8047-eb9576d479f9 | 8d25f7f5-e790-528b-ad8e-411ac7b76169 | Krosno | Piaskowa | d50b33bd-60ff-474e-9b23-9830b4b3063a | 1 | 6 | 2 |  |  | M4 | jednostronne |  | 35 | 3 | 8 | 0.5 |  | drogowe | Krosno_Piaskowa_M4_1 | Sodowa | 70 | Istniejąca | ENEA | 0.8 | 52.2238 | 16.8306 | drogowe
4561 | cda3af33-032f-5cb2-908f-cc52900c4a55 | 8c27787e-a052-57b2-957d-74a44393e026 | Krosno | Piaskowa | d50b33bd-60ff-474e-9b23-9830b4b3063a | 1 | 6 | 2 |  |  | M4 | jednostronne |  | 35 | 3 | 8 | 0.5 |  | drogowe | Krosno_Piaskowa_M4_1 | Sodowa | 70 | Istniejąca | ENEA | 0.8 | 52.2241 | 16.8295 | drogowe
4562 | d522abe4-4d54-56d6-8f9b-8c3a3034c179 | eacff6ec-126b-5a23-9a96-d02a073008ef | Krosno | Piaskowa | d50b33bd-60ff-474e-9b23-9830b4b3063a | 1 | 6 | 2 |  |  | M4 | jednostronne |  | 35 | 3 | 8 | 0.5 |  | drogowe | Krosno_Piaskowa_M4_1 | Sodowa | 70 | Istniejąca | ENEA | 0.8 | 52.2236 | 16.8314 | drogowe
4564 | e181dcc1-cdba-53db-a7d1-4eff17c82a2d | 5c61f44d-c79d-5af9-9caa-d2451c1a7319 | Krosno | Piaskowa | d50b33bd-60ff-474e-9b23-9830b4b3063a | 1 | 6 | 2 |  |  | M4 | jednostronne |  | 35 | 3 | 8 | 0.5 |  | drogowe | Krosno_Piaskowa_M4_1 | Sodowa | 70 | Istniejąca | ENEA | 0.8 | 52.2237 | 16.831 | drogowe
4569 | fedbf36f-5b54-5f86-b6bc-3944d323db31 | 7bcf7b7d-70bb-5df3-b6f3-56751cd8c115 | Krosno | Piaskowa | d50b33bd-60ff-474e-9b23-9830b4b3063a | 1 | 6 | 2 |  |  | M4 | jednostronne |  | 35 | 3 | 8 | 0.5 |  | drogowe | Krosno_Piaskowa_M4_1 | Sodowa | 70 | Istniejąca | ENEA | 0.8 | 52.2242 | 16.829 | drogowe
4585 | 056d1f01-8981-55a8-afe7-dcd716224c21 | d30d0788-035e-5331-a799-dbb73259a674 | Drużyna | Wierzbowa | bbda9152-970e-45e4-8b71-68634eb2a585 | 1 | 5 | 1 |  |  | P3 | jednostronne |  | 50 | 4 | 9 | 1 |  | drogowe | Drużyna_Wierzbowa_P3_1 | Sodowa | 70 | Istniejąca | ENEA | 0.8 | 52.203 | 16.8266 | drogowe
4586 | 084dead6-4b25-5d85-be69-e17fa30fd1c9 | 3b27bba5-629b-55a5-a58f-c9a79a93518c | Drużyna | Wierzbowa | bbda9152-970e-45e4-8b71-68634eb2a585 | 1 | 5 | 1 |  |  | P3 | jednostronne |  | 50 | 4 | 9 | 1 |  | drogowe | Drużyna_Wierzbowa_P3_1 | Sodowa | 70 | Istniejąca | ENEA | 0.8 | 52.2082 | 16.8159 | drogowe
4588 | 1633c1f4-478c-5a5f-99ab-190d82027bf3 | b85498f0-f1b7-59d7-8b6f-733076c538f1 | Drużyna | Wierzbowa | bbda9152-970e-45e4-8b71-68634eb2a585 | 1 | 5 | 1 |  |  | P3 | jednostronne |  | 50 | 4 | 9 | 1 |  | drogowe | Drużyna_Wierzbowa_P3_1 | Sodowa | 70 | Istniejąca | ENEA | 0.8 | 52.208 | 16.8174 | drogowe
4589 | 297c43c7-e1bb-5228-9052-caac3d98a2e5 | 4e4c771f-f0df-5af3-a6cf-8f386f65e24b | Drużyna | Wierzbowa | bbda9152-970e-45e4-8b71-68634eb2a585 | 1 | 5 | 1 |  |  | P3 | jednostronne |  | 50 | 4 | 9 | 1 |  | drogowe | Drużyna_Wierzbowa_P3_1 | Sodowa | 100 | Istniejąca | ENEA | 0.8 | 52.2083 | 16.8153 | drogowe
4591 | 45742914-e089-5042-ae5f-a246d6979604 | 5a954c44-1787-5415-8e8b-5e238e892682 | Drużyna | Wierzbowa | bbda9152-970e-45e4-8b71-68634eb2a585 | 1 | 5 | 1 |  |  | P3 | jednostronne |  | 50 | 4 | 9 | 1 |  | drogowe | Drużyna_Wierzbowa_P3_1 | Sodowa | 70 | Istniejąca | ENEA | 0.8 | 52.2036 | 16.8255 | drogowe
4592 | 511a6309-04b9-5ade-9a6d-7864339bed38 | b832bd1f-0793-5a08-a360-c500c67e9a2f | Drużyna | Wierzbowa | bbda9152-970e-45e4-8b71-68634eb2a585 | 1 | 5 | 1 |  |  | P3 | jednostronne |  | 50 | 4 | 9 | 1 |  | drogowe | Drużyna_Wierzbowa_P3_1 | Sodowa | 100 | Istniejąca | ENEA | 0.8 | 52.2067 | 16.8203 | drogowe
4593 | 520dde80-f59b-5754-9d38-6fce1a580bbc | dafb17aa-69f1-5132-aa48-d3eecd37057f | Drużyna | Wierzbowa | bbda9152-970e-45e4-8b71-68634eb2a585 | 1 | 5 | 1 |  |  | P3 | jednostronne |  | 50 | 4 | 9 | 1 |  | drogowe | Drużyna_Wierzbowa_P3_1 | Sodowa | 70 | Istniejąca | ENEA | 0.8 | 52.2051 | 16.823 | drogowe
4594 | 613200e9-0286-5941-8c55-1f39f2b61e23 | c67a052c-22ff-59af-b45b-428f1530d7a6 | Drużyna | Wierzbowa | bbda9152-970e-45e4-8b71-68634eb2a585 | 1 | 5 | 1 |  |  | P3 | jednostronne |  | 50 | 4 | 9 | 1 |  | drogowe | Drużyna_Wierzbowa_P3_1 | Sodowa | 70 | Istniejąca | ENEA | 0.8 | 52.207 | 16.8197 | drogowe
4595 | 66d5d955-4eb4-5046-9b28-8c8c0f300d58 | 157654e0-fd7e-561b-9678-94cb2524789c | Drużyna | Wierzbowa | bbda9152-970e-45e4-8b71-68634eb2a585 | 1 | 5 | 1 |  |  | P3 | jednostronne |  | 50 | 4 | 9 | 1 |  | drogowe | Drużyna_Wierzbowa_P3_1 | Sodowa | 70 | Istniejąca | ENEA | 0.8 | 52.2087 | 16.8139 | drogowe
4596 | 6f1f3d3f-5b9e-5044-a7d0-5f236ddc1788 | dd6ef64f-eaaf-505c-90e8-b9ffbf7a425f | Drużyna | Wierzbowa | bbda9152-970e-45e4-8b71-68634eb2a585 | 1 | 5 | 1 |  |  | P3 | jednostronne |  | 50 | 4 | 9 | 1 |  | drogowe | Drużyna_Wierzbowa_P3_1 | Sodowa | 70 | Istniejąca | ENEA | 0.8 | 52.2085 | 16.8146 | drogowe
4597 | 807cac7d-ed8c-5f14-8d3c-286630cbd180 | 25477703-b84d-59ae-856a-e1f3e6f29962 | Drużyna | Wierzbowa | bbda9152-970e-45e4-8b71-68634eb2a585 | 1 | 5 | 1 |  |  | P3 | jednostronne |  | 50 | 4 | 9 | 1 |  | drogowe | Drużyna_Wierzbowa_P3_1 | Sodowa | 70 | Istniejąca | ENEA | 0.8 | 52.2039 | 16.825 | drogowe
4599 | 8bbf8ce4-b98f-5eeb-9335-f7be13f6e389 | 5fc0bdd5-13ec-56a4-9c99-4f11d1f82df4 | Drużyna | Wierzbowa | bbda9152-970e-45e4-8b71-68634eb2a585 | 1 | 5 | 1 |  |  | P3 | jednostronne |  | 50 | 4 | 9 | 1 |  | drogowe | Drużyna_Wierzbowa_P3_1 | Sodowa | 70 | Istniejąca | ENEA | 0.8 | 52.2045 | 16.824 | drogowe
4600 | 9e5c355a-b7a5-5399-8435-5948f2afb61d | a736eb0c-c482-5b10-9590-a3e34e0c676a | Drużyna | Wierzbowa | bbda9152-970e-45e4-8b71-68634eb2a585 | 1 | 5 | 1 |  |  | P3 | jednostronne |  | 50 | 4 | 9 | 1 |  | drogowe | Drużyna_Wierzbowa_P3_1 | Sodowa | 70 | Istniejąca | ENEA | 0.8 | 52.2033 | 16.826 | drogowe
4601 | a5c5fab4-2c73-5259-81f2-6fabc1c362cb | 5e26abce-1958-57ed-b7f6-d64a6321a3a4 | Drużyna | Wierzbowa | bbda9152-970e-45e4-8b71-68634eb2a585 | 1 | 5 | 1 |  |  | P3 | jednostronne |  | 50 | 4 | 9 | 1 |  | drogowe | Drużyna_Wierzbowa_P3_1 | Sodowa | 70 | Istniejąca | ENEA | 0.8 | 52.2077 | 16.8179 | drogowe
4602 | a867d109-7455-57c2-9f1a-2fdaabc62a29 | 4e451434-cc02-5455-b875-7ee7f56ed95d | Drużyna | Wierzbowa | bbda9152-970e-45e4-8b71-68634eb2a585 | 1 | 5 | 1 |  |  | P3 | jednostronne |  | 50 | 4 | 9 | 1 |  | drogowe | Drużyna_Wierzbowa_P3_1 | Sodowa | 70 | Istniejąca | ENEA | 0.8 | 52.208 | 16.8166 | drogowe
4603 | cea0851d-e704-5ca2-a617-3ee890e810df | 6c108932-cac4-5d5a-9583-51bccae51269 | Drużyna | Wierzbowa | bbda9152-970e-45e4-8b71-68634eb2a585 | 1 | 5 | 1 |  |  | P3 | jednostronne |  | 50 | 4 | 9 | 1 |  | drogowe | Drużyna_Wierzbowa_P3_1 | Sodowa | 70 | Istniejąca | ENEA | 0.8 | 52.2075 | 16.8185 | drogowe
4604 | df542180-2127-4ea2-ad26-e916e891400f | 42a5f124-b9bc-4d0e-b034-5725e7f9e19d | Drużyna | Wierzbowa | bbda9152-970e-45e4-8b71-68634eb2a585 | 1 | 5 | 1 |  |  | P3 | jednostronne |  | 50 | 4 | 9 | 1 |  | drogowe | Drużyna_Wierzbowa_P3_1 | Sodowa | 70 | Istniejąca | ENEA | 0.8 | 52.2054 | 16.8224 | drogowe
4605 | f46524b7-152f-5a63-92c9-e24e4866b1df | 50a2bb32-c915-5eac-b49e-150f79ea2214 | Drużyna | Wierzbowa | bbda9152-970e-45e4-8b71-68634eb2a585 | 1 | 5 | 1 |  |  | P3 | jednostronne |  | 50 | 4 | 9 | 1 |  | drogowe | Drużyna_Wierzbowa_P3_1 | Sodowa | 70 | Istniejąca | ENEA | 0.8 | 52.2048 | 16.8235 | drogowe
4679 | ae873f4d-c27c-50ad-8d7a-2d695b73d559 | 2df67a17-728c-57d1-82e6-85ff485dd4e3 | Mosina | Marii Konopnickiej | bcd910a0-dc70-44be-baf2-338ca330edfe | 1 | 9 | 3 |  |  | M4 | jednostronne |  | 40 | 3 | 9 | 1.5 |  | drogowe | Mosina_Marii Konopnickiej_M4_4 | Sodowa | 100 | Istniejąca | ENEA | 0.8 | 52.2456 | 16.843 | drogowe
4702 | 04d43ddf-cb1f-50bf-b440-c67530d0e64f | 4b7753a6-4344-5959-accd-ba5aaef52104 | Bolesławiec | Leśna | 1b818313-192f-4b89-91ae-b19a73b36498 | 1 | 4 | 1 |  |  | P3 | jednostronne |  | 50 | 4 | 10 | 1 |  | drogowe | Bolesławiec_Leśna_P3_1 | Sodowa | 100 | Istniejąca | ENEA | 0.8 | 52.2199 | 16.747 | drogowe
4703 | 4b56a648-bfa6-4d00-8bdd-26da6a433d52 | 481ac6d4-d343-5125-bd04-f0de2755cc53 | Bolesławiec | Leśna | 1b818313-192f-4b89-91ae-b19a73b36498 | 1 | 4 | 1 |  |  | P3 | jednostronne |  | 50 | 4 | 10 | 1 |  | drogowe | Bolesławiec_Leśna_P3_1 | Sodowa | 100 | Istniejąca | ENEA | 0.8 | 52.2196 | 16.7474 | drogowe
4704 | 64a7672a-d23f-5e5e-80f9-4a0530ec6b35 | e75624db-7706-5c38-9d74-88c252f89d92 | Bolesławiec | Leśna | 1b818313-192f-4b89-91ae-b19a73b36498 | 1 | 4 | 1 |  |  | P3 | jednostronne |  | 50 | 4 | 10 | 1 |  | drogowe | Bolesławiec_Leśna_P3_1 | Sodowa | 100 | Istniejąca | ENEA | 0.8 | 52.2214 | 16.7455 | drogowe
4705 | 83943a2b-3f74-5578-a2fd-e6b4539acdbe | 25a43488-7cfa-5fa5-a892-1564d17f3bdf | Bolesławiec | Leśna | 1b818313-192f-4b89-91ae-b19a73b36498 | 1 | 4 | 1 |  |  | P3 | jednostronne |  | 50 | 4 | 10 | 1 |  | drogowe | Bolesławiec_Leśna_P3_1 | Sodowa | 100 | Istniejąca | ENEA | 0.8 | 52.2219 | 16.745 | drogowe
4706 | 9d3cbde8-2c78-5b22-bb47-86c3619e87b8 | 47b4a0b3-2e32-5792-9d09-744bb944ad8a | Bolesławiec | Leśna | 1b818313-192f-4b89-91ae-b19a73b36498 | 1 | 4 | 1 |  |  | P3 | jednostronne |  | 50 | 4 | 10 | 1 |  | drogowe | Bolesławiec_Leśna_P3_1 | Sodowa | 100 | Istniejąca | ENEA | 0.8 | 52.2188 | 16.7481 | drogowe
4793 | 0a725947-9b46-5d1f-9ec8-21c47b4a74c0 | f7581e18-93df-55cb-b100-33a027384d81 | Wiórek | Poznańska | e8dcb3ad-2f3e-46c2-b711-ae346f76186b | 1 | 6 | 2 |  |  | M4 | jednostronne |  | 50 | 3 | 10 | 1 |  | drogowe | Wiórek_Poznańska_M4_1 | Sodowa | 150 | Istniejąca | ENEA | 0.8 | 52.3065 | 16.9091 | drogowe
4794 | 2bc40ce3-a215-526c-aa03-6e60c8887f54 | 3ae85e37-c6db-50f5-952a-08d9f6a78b04 | Wiórek | Poznańska | e8dcb3ad-2f3e-46c2-b711-ae346f76186b | 1 | 6 | 2 |  |  | M4 | jednostronne |  | 50 | 3 | 10 | 1 |  | drogowe | Wiórek_Poznańska_M4_1 | Sodowa | 150 | Istniejąca | ENEA | 0.8 | 52.3061 | 16.909 | drogowe
4795 | 35ca7ef8-7b47-50cb-a149-4e4de90dff56 | d01211f1-b3e3-5d83-9025-efb2f9464e6b | Wiórek | Poznańska | e8dcb3ad-2f3e-46c2-b711-ae346f76186b | 1 | 6 | 2 |  |  | M4 | jednostronne |  | 50 | 3 | 10 | 1 |  | drogowe | Wiórek_Poznańska_M4_1 | Sodowa | 150 | Istniejąca | ENEA | 0.8 | 52.3073 | 16.9094 | drogowe
4796 | 53fad69c-12e8-5935-ae8f-2583e8845284 | e1a32725-0624-5c92-9c6c-be50b668642e | Wiórek | Poznańska | e8dcb3ad-2f3e-46c2-b711-ae346f76186b | 1 | 6 | 2 |  |  | M4 | jednostronne |  | 50 | 3 | 10 | 1 |  | drogowe | Wiórek_Poznańska_M4_1 | Sodowa | 150 | Istniejąca | ENEA | 0.8 | 52.3036 | 16.9079 | drogowe
4797 | 5c68659a-d634-58e0-afe2-42e51e57d7d9 | fadc2558-992b-557f-a213-0215c0f99aed | Wiórek | Poznańska | e8dcb3ad-2f3e-46c2-b711-ae346f76186b | 1 | 6 | 2 |  |  | M4 | jednostronne |  | 50 | 3 | 10 | 1 |  | drogowe | Wiórek_Poznańska_M4_1 | Sodowa | 150 | Istniejąca | ENEA | 0.8 | 52.3069 | 16.9093 | drogowe
4798 | 7354095e-a9ed-5807-ac74-891c94358157 | 966b4ded-46e6-571f-9872-dc4ea03014da | Wiórek | Poznańska | e8dcb3ad-2f3e-46c2-b711-ae346f76186b | 1 | 6 | 2 |  |  | M4 | jednostronne |  | 50 | 3 | 10 | 1 |  | drogowe | Wiórek_Poznańska_M4_1 | Sodowa | 150 | Istniejąca | ENEA | 0.8 | 52.304 | 16.9081 | drogowe
4799 | c517bd7a-5b0e-57b1-b8a3-ffa4828f694c | 8664beef-ddd0-55c9-af90-ee3fe0e1462b | Wiórek | Poznańska | e8dcb3ad-2f3e-46c2-b711-ae346f76186b | 1 | 6 | 2 |  |  | M4 | jednostronne |  | 50 | 3 | 10 | 1 |  | drogowe | Wiórek_Poznańska_M4_1 | Sodowa | 150 | Istniejąca | ENEA | 0.8 | 52.3057 | 16.9088 | drogowe
4800 | d4a14313-1307-5c8f-8d5b-f3092471217c | de8e9def-e5f4-5809-98c5-5e09619371ae | Wiórek | Poznańska | e8dcb3ad-2f3e-46c2-b711-ae346f76186b | 1 | 6 | 2 |  |  | M4 | jednostronne |  | 50 | 3 | 10 | 1 |  | drogowe | Wiórek_Poznańska_M4_1 | Sodowa | 150 | Istniejąca | ENEA | 0.8 | 52.3044 | 16.9083 | drogowe
4801 | d9ca4cf8-56a7-5ca4-93aa-aa9ebf448b18 | 7cc8a9ec-5739-5ea9-8619-cf48cf53febc | Wiórek | Poznańska | e8dcb3ad-2f3e-46c2-b711-ae346f76186b | 1 | 6 | 2 |  |  | M4 | jednostronne |  | 50 | 3 | 10 | 1 |  | drogowe | Wiórek_Poznańska_M4_1 | Sodowa | 150 | Istniejąca | ENEA | 0.8 | 52.3049 | 16.9085 | drogowe
4802 | e91bc817-7955-5e76-83df-795e59426314 | cda22428-31b7-5fd1-bd8b-12e178d8dcf5 | Wiórek | Poznańska | e8dcb3ad-2f3e-46c2-b711-ae346f76186b | 1 | 6 | 2 |  |  | M4 | jednostronne |  | 50 | 3 | 10 | 1 |  | drogowe | Wiórek_Poznańska_M4_1 | Sodowa | 150 | Istniejąca | ENEA | 0.8 | 52.3076 | 16.9096 | drogowe
4803 | e98d89b4-a7f5-5cec-ad8d-e51848459140 | 6ba0ee26-0116-550a-b369-9974f4f671ee | Wiórek | Poznańska | e8dcb3ad-2f3e-46c2-b711-ae346f76186b | 1 | 6 | 2 |  |  | M4 | jednostronne |  | 50 | 3 | 10 | 1 |  | drogowe | Wiórek_Poznańska_M4_1 | Sodowa | 150 | Istniejąca | ENEA | 0.8 | 52.3027 | 16.9076 | drogowe
4804 | fd7a57da-8548-56a3-a9fc-d7b92185d4c8 | 980cf2d9-8bc0-5473-9a13-d6507bdd2bf9 | Wiórek | Poznańska | e8dcb3ad-2f3e-46c2-b711-ae346f76186b | 1 | 6 | 2 |  |  | M4 | jednostronne |  | 50 | 3 | 10 | 1 |  | drogowe | Wiórek_Poznańska_M4_1 | Sodowa | 150 | Istniejąca | ENEA | 0.8 | 52.3054 | 16.9087 | drogowe
4805 | 0bcf345e-e3df-55b5-a9a6-0b260e8c7e63 | a2ab92c4-395f-59b5-bea7-277bb4ecc2c3 | Krosno | Leśna | dbfd3ee3-c7b0-4861-ab4c-d6a20af5c061 | 1 | 5 | 1 |  |  | P3 | jednostronne |  | 35 | 6 | 8 | 0.5 |  | drogowe | Krosno_Leśna_P3_3 | Sodowa | 100 | Istniejąca | ENEA | 0.8 | 52.2266 | 16.8355 | drogowe
4806 | 4877672f-49f4-5dab-977a-063413412312 | 1b37c76a-d6fe-5008-96a0-1b82d47ebdf1 | Krosno | Leśna | dbfd3ee3-c7b0-4861-ab4c-d6a20af5c061 | 1 | 5 | 1 |  |  | P3 | jednostronne |  | 35 | 6 | 8 | 0.5 |  | drogowe | Krosno_Leśna_P3_3 | Sodowa | 100 | Istniejąca | ENEA | 0.8 | 52.2265 | 16.836 | drogowe
4812 | 17976da0-b9e2-5957-aa99-16fb6b5b900a | 7c92128c-e6f8-53b8-b8c9-4bff4d7e21ff | Mosina | Śremska | 471519c6-93b3-47e3-a03e-bb7570a68370 | 1 | 7 | 2 |  |  | M4 | jednostronne |  | 50 | 2 | 11 | 1 |  | drogowe | Mosina_Śremska_M4_3 | Sodowa | 150 | Istniejąca | ENEA | 0.8 | 52.2304 | 16.8514 | drogowe
4813 | 1e48e6b8-f1c2-5845-aabf-003104057aef | a939453e-9d24-5435-b1f2-b0150646443b | Mosina | Śremska | 471519c6-93b3-47e3-a03e-bb7570a68370 | 1 | 7 | 2 |  |  | M4 | jednostronne |  | 50 | 2 | 11 | 1 |  | drogowe | Mosina_Śremska_M4_3 | Sodowa | 150 | Istniejąca | ENEA | 0.8 | 52.2283 | 16.8522 | drogowe
4814 | 1f2a6dab-c0ee-5b87-8c02-1069d3f6307c | c8647d6b-e6de-505e-800e-40618ea1aa28 | Mosina | Śremska | 471519c6-93b3-47e3-a03e-bb7570a68370 | 1 | 7 | 2 |  |  | M4 | jednostronne |  | 50 | 2 | 11 | 1 |  | drogowe | Mosina_Śremska_M4_3 | Sodowa | 150 | Istniejąca | ENEA | 0.8 | 52.2326 | 16.8506 | drogowe
4815 | 283e4bd5-fbbc-5e39-809e-e774f0b7af06 | 59959069-6f0b-54cb-aaa8-e436735b0f63 | Mosina | Śremska | 471519c6-93b3-47e3-a03e-bb7570a68370 | 1 | 7 | 2 |  |  | M4 | jednostronne |  | 50 | 2 | 11 | 1 |  | drogowe | Mosina_Śremska_M4_3 | Sodowa | 150 | Istniejąca | ENEA | 0.8 | 52.23 | 16.8516 | drogowe
4817 | 31c51deb-4674-5c22-ad05-94f7280aba6b | 4e4ff54e-2bab-5f95-8386-46854e371694 | Mosina | Śremska | 471519c6-93b3-47e3-a03e-bb7570a68370 | 1 | 7 | 2 |  |  | M4 | jednostronne |  | 50 | 2 | 11 | 1 |  | drogowe | Mosina_Śremska_M4_3 | Sodowa | 150 | Istniejąca | ENEA | 0.8 | 52.235 | 16.8499 | drogowe
4818 | 4627d6a8-db24-563a-9576-7e20000cfe41 | 5c9391be-6986-519e-9569-45ed6f2ed415 | Mosina | Śremska | 471519c6-93b3-47e3-a03e-bb7570a68370 | 1 | 7 | 2 |  |  | M4 | jednostronne |  | 50 | 2 | 11 | 1 |  | drogowe | Mosina_Śremska_M4_3 | Sodowa | 150 | Istniejąca | ENEA | 0.8 | 52.2309 | 16.8513 | drogowe
4819 | 5b3befc6-2960-5cc2-b6c4-2d6eb5e49f76 | 7c6b1d95-95d8-5584-9286-6331fad1f57d | Mosina | Śremska | 471519c6-93b3-47e3-a03e-bb7570a68370 | 1 | 7 | 2 |  |  | M4 | jednostronne |  | 50 | 2 | 11 | 1 |  | drogowe | Mosina_Śremska_M4_3 | Sodowa | 150 | Istniejąca | ENEA | 0.8 | 52.2292 | 16.8519 | drogowe
4820 | 5b53827e-0b1b-5e19-84a6-1b3dcddf6c4e | 180d167d-fb81-5b96-865a-4b07a852efdf | Mosina | Śremska | 471519c6-93b3-47e3-a03e-bb7570a68370 | 1 | 7 | 2 |  |  | M4 | jednostronne |  | 50 | 2 | 11 | 1 |  | drogowe | Mosina_Śremska_M4_3 | Sodowa | 150 | Istniejąca | ENEA | 0.8 | 52.2287 | 16.8521 | drogowe
4821 | 6e595c32-f84a-593a-a55b-a692f87f69f7 | e4ec1f74-08cc-58a7-b957-368b1f0c4000 | Mosina | Śremska | 471519c6-93b3-47e3-a03e-bb7570a68370 | 1 | 7 | 2 |  |  | M4 | jednostronne |  | 50 | 2 | 11 | 1 |  | drogowe | Mosina_Śremska_M4_3 | Sodowa | 150 | Istniejąca | ENEA | 0.8 | 52.2356 | 16.8498 | drogowe
4822 | 869a02ca-aa11-5ddd-bb91-d6b53ef2920c | c65c254f-8125-5d84-9f08-b0c33440a9d6 | Mosina | Śremska | 471519c6-93b3-47e3-a03e-bb7570a68370 | 1 | 7 | 2 |  |  | M4 | jednostronne |  | 50 | 2 | 11 | 1 |  | drogowe | Mosina_Śremska_M4_3 | Sodowa | 150 | Istniejąca | ENEA | 0.8 | 52.2293 | 16.8519 | drogowe
4823 | 913864b6-dc11-52e2-8c01-1e7851d290cf | 2b780d14-0852-53df-8ee1-6d870d48610d | Mosina | Śremska | 471519c6-93b3-47e3-a03e-bb7570a68370 | 1 | 7 | 2 |  |  | M4 | jednostronne |  | 50 | 2 | 11 | 1 |  | drogowe | Mosina_Śremska_M4_3 | Sodowa | 150 | Istniejąca | ENEA | 0.8 | 52.2331 | 16.8505 | drogowe
4824 | 97c982c3-0c44-58e9-bb81-f2bf0086f803 | f78fc4b7-88b0-5fe2-ac23-d5fa44c27f39 | Mosina | Śremska | 471519c6-93b3-47e3-a03e-bb7570a68370 | 1 | 7 | 2 |  |  | M4 | jednostronne |  | 50 | 2 | 11 | 1 |  | drogowe | Mosina_Śremska_M4_3 | Sodowa | 150 | Istniejąca | ENEA | 0.8 | 52.2321 | 16.8508 | drogowe
4825 | afc89dd0-a204-58ac-8e77-893833fab612 | dcbf4c08-aacd-5b99-93e1-7c5ce9410287 | Mosina | Śremska | 471519c6-93b3-47e3-a03e-bb7570a68370 | 1 | 7 | 2 |  |  | M4 | jednostronne |  | 50 | 2 | 11 | 1 |  | drogowe | Mosina_Śremska_M4_3 | Sodowa | 150 | Istniejąca | ENEA | 0.8 | 52.2345 | 16.8501 | drogowe
4826 | ba241bb5-5cf4-592c-9dd5-3bfc45241870 | 849a9913-c1a9-572c-90e5-e59ad6f044d4 | Mosina | Śremska | 471519c6-93b3-47e3-a03e-bb7570a68370 | 1 | 7 | 2 |  |  | M4 | jednostronne |  | 50 | 2 | 11 | 1 |  | drogowe | Mosina_Śremska_M4_3 | Sodowa | 150 | Istniejąca | ENEA | 0.8 | 52.2296 | 16.8517 | drogowe
4828 | c7b0f79d-6c67-588c-8df2-a4a0836d9f9e | 2e5b96a1-c612-5612-b723-5876295642df | Mosina | Śremska | 471519c6-93b3-47e3-a03e-bb7570a68370 | 1 | 7 | 2 |  |  | M4 | jednostronne |  | 50 | 2 | 11 | 1 |  | drogowe | Mosina_Śremska_M4_3 | Sodowa | 150 | Istniejąca | ENEA | 0.8 | 52.2279 | 16.8524 | drogowe
4829 | d79db932-337b-5527-9eda-a7b5fb161808 | cc4ec99b-995f-5699-bab8-508175813685 | Mosina | Śremska | 471519c6-93b3-47e3-a03e-bb7570a68370 | 1 | 7 | 2 |  |  | M4 | jednostronne |  | 50 | 2 | 11 | 1 |  | drogowe | Mosina_Śremska_M4_3 | Sodowa | 150 | Istniejąca | ENEA | 0.8 | 52.2341 | 16.8502 | drogowe
4830 | dd63c07b-505f-5e06-b4b3-b4b2c874968c | 05410cff-5c27-581e-bc04-eeb13bd9bfa2 | Mosina | Śremska | 471519c6-93b3-47e3-a03e-bb7570a68370 | 1 | 7 | 2 |  |  | M4 | jednostronne |  | 50 | 2 | 11 | 1 |  | drogowe | Mosina_Śremska_M4_3 | Sodowa | 150 | Istniejąca | ENEA | 0.8 | 52.2335 | 16.8504 | drogowe
4831 | e590a47c-5c98-58db-8e09-ec5b2672e1cb | e2201b13-6b46-5f9a-8aa6-bb19c4cb2a12 | Mosina | Śremska | 471519c6-93b3-47e3-a03e-bb7570a68370 | 1 | 7 | 2 |  |  | M4 | jednostronne |  | 50 | 2 | 11 | 1 |  | drogowe | Mosina_Śremska_M4_3 | Sodowa | 150 | Istniejąca | ENEA | 0.8 | 52.2317 | 16.8509 | drogowe
4832 | efbf1e98-acad-5610-a06c-10458d741165 | 39d4b842-eae0-573e-adec-c61bbd4daf2c | Mosina | Śremska | 471519c6-93b3-47e3-a03e-bb7570a68370 | 1 | 7 | 2 |  |  | M4 | jednostronne |  | 50 | 2 | 11 | 1 |  | drogowe | Mosina_Śremska_M4_3 | Sodowa | 150 | Istniejąca | ENEA | 0.8 | 52.2313 | 16.8511 | drogowe
4851 | 94abed74-b080-5559-8fbd-6142a12d376d | 99725ae7-b216-58f8-9bc3-4bcb84bf615b | Rogalinek | Północna | 6e4a238f-7a57-42a0-84dc-3a28a3dcc4de | 1 | 5 | 1 |  |  | M5 | jednostronne |  | 45 | 6 | 10 | 1 |  | drogowe | Rogalinek_Północna_M5_1 | Sodowa | 100 | Istniejąca | ENEA | 0.8 | 52.2546 | 16.8918 | drogowe
4852 | ea508189-d904-5c65-ae94-c861197982ea | cd54c271-6f58-5069-9c9d-889b47b0782e | Rogalinek | Północna | 6e4a238f-7a57-42a0-84dc-3a28a3dcc4de | 1 | 5 | 1 |  |  | M5 | jednostronne |  | 45 | 6 | 10 | 1 |  | drogowe | Rogalinek_Północna_M5_1 | Sodowa | 100 | Istniejąca | ENEA | 0.8 | 52.2542 | 16.8917 | drogowe
4853 | f4c784cd-1c48-54f2-a8f5-208ec32cdacb | 31e24c2a-0700-5874-a0da-2751d2f5f829 | Rogalinek | Północna | 6e4a238f-7a57-42a0-84dc-3a28a3dcc4de | 1 | 5 | 1 |  |  | M5 | jednostronne |  | 45 | 6 | 10 | 1 |  | drogowe | Rogalinek_Północna_M5_1 | Sodowa | 100 | Istniejąca | ENEA | 0.8 | 52.2549 | 16.8918 | drogowe
4854 | f66fd465-18fe-50e7-93ae-61d5681673be | 3fd2556f-3b9a-5c0b-a4bd-8c1eb11a1650 | Rogalinek | Północna | 6e4a238f-7a57-42a0-84dc-3a28a3dcc4de | 1 | 5 | 1 |  |  | M5 | jednostronne |  | 45 | 6 | 10 | 1 |  | drogowe | Rogalinek_Północna_M5_1 | Sodowa | 100 | Istniejąca | ENEA | 0.8 | 52.2539 | 16.8917 | drogowe
4855 | 03095290-3d30-51d1-b6d9-b5b76b06d286 | 1acf9290-5c50-5860-82b6-f9b3f753c05c | Mosina | Sowiniecka | 78754b62-cec5-4811-bd42-dcf9193ce687 | 1 | 7 | 2 |  |  | M4 | jednostronne |  | 40 | 4 | 11 | 1 |  | drogowe | Mosina_Sowiniecka_M4_1 | Sodowa | 150 | Istniejąca | ENEA | 0.8 | 52.2417 | 16.8582 | drogowe
4857 | 17977a5f-ed8b-5edd-84c7-606f97fd7302 | 3ada6cbc-1a80-56bc-93b5-04d0261f2af9 | Mosina | Sowiniecka | 78754b62-cec5-4811-bd42-dcf9193ce687 | 1 | 7 | 2 |  |  | M4 | jednostronne |  | 40 | 4 | 11 | 1 |  | drogowe | Mosina_Sowiniecka_M4_1 | Sodowa | 150 | Istniejąca | ENEA | 0.8 | 52.2413 | 16.8589 | drogowe
4859 | 2b7770ed-db29-5a01-8577-e89206464d4c | db76b402-87e0-56bd-9256-d7c51b6632d0 | Mosina | Sowiniecka | 78754b62-cec5-4811-bd42-dcf9193ce687 | 1 | 7 | 2 |  |  | M4 | jednostronne |  | 40 | 4 | 11 | 1 |  | drogowe | Mosina_Sowiniecka_M4_1 | Sodowa | 150 | Istniejąca | ENEA | 0.8 | 52.2411 | 16.8596 | drogowe
4860 | 2df668e1-668c-5614-9bda-38dd73870d47 | 80602d94-9031-5965-82ef-cbc26f8f3709 | Mosina | Sowiniecka | 78754b62-cec5-4811-bd42-dcf9193ce687 | 1 | 7 | 2 |  |  | M4 | jednostronne |  | 40 | 4 | 11 | 1 |  | drogowe | Mosina_Sowiniecka_M4_1 | Sodowa | 150 | Istniejąca | ENEA | 0.8 | 52.2418 | 16.8578 | drogowe
4861 | 302c9b4e-eda8-5301-95f9-172059ee8341 | 6647d37a-fce9-5879-a802-597001e03598 | Mosina | Sowiniecka | 78754b62-cec5-4811-bd42-dcf9193ce687 | 1 | 7 | 2 |  |  | M4 | jednostronne |  | 40 | 4 | 11 | 1 |  | drogowe | Mosina_Sowiniecka_M4_1 | Sodowa | 150 | Istniejąca | ENEA | 0.8 | 52.2408 | 16.861 | drogowe
4862 | 364465e0-8f8a-588d-9cd6-9373d24b9ccc | e5e5ae63-8654-592f-a87a-99d55ced4b9d | Mosina | Sowiniecka | 78754b62-cec5-4811-bd42-dcf9193ce687 | 1 | 7 | 2 |  |  | M4 | jednostronne |  | 40 | 4 | 11 | 1 |  | drogowe | Mosina_Sowiniecka_M4_1 | Sodowa | 150 | Istniejąca | ENEA | 0.8 | 52.2403 | 16.8637 | drogowe
4863 | 3a93f2bb-0b33-5a60-9f58-773d5cce60fa | a326a9e8-3b23-5bcb-a8b8-2361bac71bf8 | Mosina | Sowiniecka | 78754b62-cec5-4811-bd42-dcf9193ce687 | 1 | 7 | 2 |  |  | M4 | jednostronne |  | 40 | 4 | 11 | 1 |  | drogowe | Mosina_Sowiniecka_M4_1 | Sodowa | 150 | Istniejąca | ENEA | 0.8 | 52.2412 | 16.8592 | drogowe
4864 | 3b0e1a9d-6086-541b-9af2-61d05964353b | 22f05df7-c605-51ec-a4f1-046d8d7f81d0 | Mosina | Sowiniecka | 78754b62-cec5-4811-bd42-dcf9193ce687 | 1 | 7 | 2 |  |  | M4 | jednostronne |  | 40 | 4 | 11 | 1 |  | drogowe | Mosina_Sowiniecka_M4_1 | Sodowa | 150 | Istniejąca | ENEA | 0.8 | 52.2423 | 16.8567 | drogowe
4865 | 66d8daa3-3969-5644-9f6e-263d4dd29ee9 | 867d1835-caec-5f4e-a63f-ea06b1e4e078 | Mosina | Sowiniecka | 78754b62-cec5-4811-bd42-dcf9193ce687 | 1 | 7 | 2 |  |  | M4 | jednostronne |  | 40 | 4 | 11 | 1 |  | drogowe | Mosina_Sowiniecka_M4_1 | Sodowa | 150 | Istniejąca | ENEA | 0.8 | 52.2424 | 16.8563 | drogowe
4866 | 68233f0e-e901-5bc0-bb8e-5694833441a2 | f8c1b8af-b4bf-5049-903e-6c976f86e8dd | Mosina | Sowiniecka | 78754b62-cec5-4811-bd42-dcf9193ce687 | 1 | 7 | 2 |  |  | M4 | jednostronne |  | 40 | 4 | 11 | 1 |  | drogowe | Mosina_Sowiniecka_M4_1 | Sodowa | 150 | Istniejąca | ENEA | 0.8 | 52.2402 | 16.8643 | drogowe
4867 | 6b6dfe25-3308-5977-a09a-543d8b8812ef | 2d1e58e4-81cb-516d-b5f3-7e0db62806b6 | Mosina | Sowiniecka | 78754b62-cec5-4811-bd42-dcf9193ce687 | 1 | 7 | 2 |  |  | M4 | jednostronne |  | 40 | 4 | 11 | 1 |  | drogowe | Mosina_Sowiniecka_M4_1 | Sodowa | 150 | Istniejąca | ENEA | 0.8 | 52.2428 | 16.8553 | drogowe
4868 | 7bd35373-a113-5023-b96b-be087b84713d | 52308794-3451-5322-a46d-057684131b96 | Mosina | Sowiniecka | 78754b62-cec5-4811-bd42-dcf9193ce687 | 1 | 7 | 2 |  |  | M4 | jednostronne |  | 40 | 4 | 11 | 1 |  | drogowe | Mosina_Sowiniecka_M4_1 | Sodowa | 150 | Istniejąca | ENEA | 0.8 | 52.2427 | 16.8557 | drogowe
4869 | 8c533010-dcdf-5df8-8e99-62379bf9b055 | 376787e3-4e0c-5043-a38f-335d9d474016 | Mosina | Sowiniecka | 78754b62-cec5-4811-bd42-dcf9193ce687 | 1 | 7 | 2 |  |  | M4 | jednostronne |  | 40 | 4 | 11 | 1 |  | drogowe | Mosina_Sowiniecka_M4_1 | Sodowa | 150 | Istniejąca | ENEA | 0.8 | 52.2406 | 16.8619 | drogowe
4870 | 9fa63ff1-876f-560a-8693-36140bc46b86 | 1636ec5b-3908-5c29-bda3-84af6ee1f693 | Mosina | Sowiniecka | 78754b62-cec5-4811-bd42-dcf9193ce687 | 1 | 7 | 2 |  |  | M4 | jednostronne |  | 40 | 4 | 11 | 1 |  | drogowe | Mosina_Sowiniecka_M4_1 | Sodowa | 150 | Istniejąca | ENEA | 0.8 | 52.2407 | 16.8613 | drogowe
4871 | a80deb11-a492-5bba-9e4d-c417bb795dfc | 0b28592e-d058-5e64-b27c-6e3a32da3374 | Mosina | Sowiniecka | 78754b62-cec5-4811-bd42-dcf9193ce687 | 1 | 7 | 2 |  |  | M4 | jednostronne |  | 40 | 4 | 11 | 1 |  | drogowe | Mosina_Sowiniecka_M4_1 | Sodowa | 150 | Istniejąca | ENEA | 0.8 | 52.242 | 16.8573 | drogowe
4872 | aeb0174e-ea61-547d-b98d-d63f2adb7c53 | 82959821-dff4-5db9-b60f-1cb9dd5d564d | Mosina | Sowiniecka | 78754b62-cec5-4811-bd42-dcf9193ce687 | 1 | 7 | 2 |  |  | M4 | jednostronne |  | 40 | 4 | 11 | 1 |  | drogowe | Mosina_Sowiniecka_M4_1 | Sodowa | 150 | Istniejąca | ENEA | 0.8 | 52.241 | 16.8599 | drogowe
4873 | b1d86936-852a-5c8c-9379-68c389d6a4de | a1b1895c-0c2b-593f-adc5-7f6166c3536e | Mosina | Sowiniecka | 78754b62-cec5-4811-bd42-dcf9193ce687 | 1 | 7 | 2 |  |  | M4 | jednostronne |  | 40 | 4 | 11 | 1 |  | drogowe | Mosina_Sowiniecka_M4_1 | Sodowa | 150 | Istniejąca | ENEA | 0.8 | 52.2405 | 16.8625 | drogowe
4874 | b30252c1-c9be-5770-9be4-6621f8a45edc | ebe67d23-6cb1-5c7b-afe4-6c10e5d2b43d | Mosina | Sowiniecka | 78754b62-cec5-4811-bd42-dcf9193ce687 | 1 | 7 | 2 |  |  | M4 | jednostronne |  | 40 | 4 | 11 | 1 |  | drogowe | Mosina_Sowiniecka_M4_1 | Sodowa | 150 | Istniejąca | ENEA | 0.8 | 52.2404 | 16.8631 | drogowe
4875 | bed98cd5-4445-5cda-aeac-b58e44a68016 | a537cab9-b4bf-5027-baa4-5a1431b533a3 | Mosina | Sowiniecka | 78754b62-cec5-4811-bd42-dcf9193ce687 | 1 | 7 | 2 |  |  | M4 | jednostronne |  | 40 | 4 | 11 | 1 |  | drogowe | Mosina_Sowiniecka_M4_1 | Sodowa | 150 | Istniejąca | ENEA | 0.8 | 52.2401 | 16.8651 | drogowe
4876 | c3754fc7-9100-5f0e-bc5f-a5692a4087d9 | 12cc85ed-5709-5ad7-9c96-b0de5050e090 | Mosina | Sowiniecka | 78754b62-cec5-4811-bd42-dcf9193ce687 | 1 | 7 | 2 |  |  | M4 | jednostronne |  | 40 | 4 | 11 | 1 |  | drogowe | Mosina_Sowiniecka_M4_1 | Sodowa | 150 | Istniejąca | ENEA | 0.8 | 52.2421 | 16.8571 | drogowe
4877 | db7d8c30-2cc1-5409-b94c-cb450e210dcc | 4b8145fe-838c-5d73-ae74-26768dea80a7 | Mosina | Sowiniecka | 78754b62-cec5-4811-bd42-dcf9193ce687 | 1 | 7 | 2 |  |  | M4 | jednostronne |  | 40 | 4 | 11 | 1 |  | drogowe | Mosina_Sowiniecka_M4_1 | Sodowa | 150 | Istniejąca | ENEA | 0.8 | 52.243 | 16.8548 | drogowe
4878 | df3f4337-3730-598f-b16c-0217525b7b21 | 68031302-6504-535f-ba21-882495e6198b | Mosina | Sowiniecka | 78754b62-cec5-4811-bd42-dcf9193ce687 | 1 | 7 | 2 |  |  | M4 | jednostronne |  | 40 | 4 | 11 | 1 |  | drogowe | Mosina_Sowiniecka_M4_1 | Sodowa | 150 | Istniejąca | ENEA | 0.8 | 52.24 | 16.8658 | drogowe
4879 | df6c69ec-1037-5db6-bb22-b6a00484a6b0 | a384559c-f8c6-51c6-b22c-8358d41c26fc | Mosina | Sowiniecka | 78754b62-cec5-4811-bd42-dcf9193ce687 | 1 | 7 | 2 |  |  | M4 | jednostronne |  | 40 | 4 | 11 | 1 |  | drogowe | Mosina_Sowiniecka_M4_1 | Sodowa | 150 | Istniejąca | ENEA | 0.8 | 52.2415 | 16.8586 | drogowe
4881 | f8ddb793-8cad-56b8-b3b2-831f0e20769d | c191a1f8-c1e2-55b5-a94c-9bd9de589084 | Mosina | Sowiniecka | 78754b62-cec5-4811-bd42-dcf9193ce687 | 1 | 7 | 2 |  |  | M4 | jednostronne |  | 40 | 4 | 11 | 1 |  | drogowe | Mosina_Sowiniecka_M4_1 | Sodowa | 150 | Istniejąca | ENEA | 0.8 | 52.2409 | 16.8605 | drogowe
4882 | 04f4ca15-525d-58d7-90e9-6ac70bb413bb | 0a456669-09bc-5798-9675-019470091917 | Czapury | Poznańska | e913be8d-ba91-43ed-9fc9-3f2cbb778e8c | 1 | 6 | 2 |  |  | M4 | jednostronne |  | 50 | 3 | 10 | 1 |  | drogowe | Czapury_Poznańska_M4_1 | Sodowa | 150 | Istniejąca | ENEA | 0.8 | 52.3289 | 16.9106 | drogowe
4883 | 0913f216-497b-51b9-a13e-3bd0471af6d7 | e3e59f6c-24de-5105-8b54-233aaf6b4312 | Czapury | Poznańska | e913be8d-ba91-43ed-9fc9-3f2cbb778e8c | 1 | 6 | 2 |  |  | M4 | jednostronne |  | 50 | 3 | 10 | 1 |  | drogowe | Czapury_Poznańska_M4_1 | Sodowa | 150 | Istniejąca | ENEA | 0.8 | 52.3315 | 16.9113 | drogowe
4884 | 092465ed-06c7-5ed8-8c10-bd9774bb0de8 | a24d6e46-b2d7-5103-9430-ee9421053004 | Czapury | Poznańska | e913be8d-ba91-43ed-9fc9-3f2cbb778e8c | 1 | 6 | 2 |  |  | M4 | jednostronne |  | 50 | 3 | 10 | 1 |  | drogowe | Czapury_Poznańska_M4_1 | Sodowa | 150 | Istniejąca | ENEA | 0.8 | 52.3128 | 16.9114 | drogowe
4885 | 09486c89-208f-5adc-bced-129710f78789 | 90566e3c-661d-5163-9650-715308532c16 | Czapury | Poznańska | e913be8d-ba91-43ed-9fc9-3f2cbb778e8c | 1 | 6 | 2 |  |  | M4 | jednostronne |  | 50 | 3 | 10 | 1 |  | drogowe | Czapury_Poznańska_M4_1 | Sodowa | 150 | Istniejąca | ENEA | 0.8 | 52.3293 | 16.9108 | drogowe
4886 | 128c5bcd-9284-551c-9f8d-7b994c19c0c0 | 85b5de47-baca-564d-83e9-6e14d23c20ed | Czapury | Poznańska | e913be8d-ba91-43ed-9fc9-3f2cbb778e8c | 1 | 6 | 2 |  |  | M4 | jednostronne |  | 50 | 3 | 10 | 1 |  | drogowe | Czapury_Poznańska_M4_1 | Sodowa | 150 | Istniejąca | ENEA | 0.8 | 52.332 | 16.9114 | drogowe
4887 | 1bdeef53-3317-5f31-a176-e30478e5a95c | b5b51e4f-675b-5a87-87b0-6025809e677e | Czapury | Poznańska | e913be8d-ba91-43ed-9fc9-3f2cbb778e8c | 1 | 6 | 2 |  |  | M4 | jednostronne |  | 50 | 3 | 10 | 1 |  | drogowe | Czapury_Poznańska_M4_1 | Sodowa | 150 | Istniejąca | ENEA | 0.8 | 52.3211 | 16.9139 | drogowe
4888 | 1efab15b-cd2c-589b-ac01-0e9c37ef6712 | 364b77a4-e32e-5813-9b0e-ef744e704cfa | Czapury | Poznańska | e913be8d-ba91-43ed-9fc9-3f2cbb778e8c | 1 | 6 | 2 |  |  | M4 | jednostronne |  | 50 | 3 | 10 | 1 |  | drogowe | Czapury_Poznańska_M4_1 | Sodowa | 150 | Istniejąca | ENEA | 0.8 | 52.3138 | 16.9117 | drogowe
4889 | 20469022-23e6-5aa1-a13c-da8cecf2c218 | d96adef4-b454-5ad6-99c4-066e86cd93f9 | Czapury | Poznańska | e913be8d-ba91-43ed-9fc9-3f2cbb778e8c | 1 | 6 | 2 |  |  | M4 | jednostronne |  | 50 | 3 | 10 | 1 |  | drogowe | Czapury_Poznańska_M4_1 | Sodowa | 150 | Istniejąca | ENEA | 0.8 | 52.3233 | 16.9124 | drogowe
4890 | 219ffbe0-e00c-5b4f-9f49-a09b424d2b4c | bfc7fe39-029a-5c0b-bbb8-9edb50aaffae | Czapury | Poznańska | e913be8d-ba91-43ed-9fc9-3f2cbb778e8c | 1 | 6 | 2 |  |  | M4 | jednostronne |  | 50 | 3 | 10 | 1 |  | drogowe | Czapury_Poznańska_M4_1 | Sodowa | 150 | Istniejąca | ENEA | 0.8 | 52.3217 | 16.9135 | drogowe
4891 | 3438feef-cb1a-51c2-811b-ba7ea729be76 | 87ae3dfa-fed8-5cdd-8e7d-50b30a6ad9c9 | Czapury | Poznańska | e913be8d-ba91-43ed-9fc9-3f2cbb778e8c | 1 | 6 | 2 |  |  | M4 | jednostronne |  | 50 | 3 | 10 | 1 |  | drogowe | Czapury_Poznańska_M4_1 | Sodowa | 150 | Istniejąca | ENEA | 0.8 | 52.3191 | 16.9133 | drogowe
4892 | 34ad7b0f-c611-5068-bd18-898da8dcbdcb | ef0cecb1-2304-52d2-bdd1-5cc658da7c88 | Czapury | Poznańska | e913be8d-ba91-43ed-9fc9-3f2cbb778e8c | 1 | 6 | 2 |  |  | M4 | jednostronne |  | 50 | 3 | 10 | 1 |  | drogowe | Czapury_Poznańska_M4_1 | Sodowa | 150 | Istniejąca | ENEA | 0.8 | 52.3228 | 16.9127 | drogowe
4893 | 36585664-f519-5b47-8e6e-8d09f4d1029e | 8d57c7c4-2486-5b92-837b-2098110aa993 | Czapury | Poznańska | e913be8d-ba91-43ed-9fc9-3f2cbb778e8c | 1 | 6 | 2 |  |  | M4 | jednostronne |  | 50 | 3 | 10 | 1 |  | drogowe | Czapury_Poznańska_M4_1 | Sodowa | 150 | Istniejąca | ENEA | 0.8 | 52.3174 | 16.9128 | drogowe
4894 | 3a113b04-d674-5fa5-bf18-a9865f4c3eb2 | a7b30fb8-85d6-5740-bb20-fb9602b5da12 | Czapury | Poznańska | e913be8d-ba91-43ed-9fc9-3f2cbb778e8c | 1 | 6 | 2 |  |  | M4 | jednostronne |  | 50 | 3 | 10 | 1 |  | drogowe | Czapury_Poznańska_M4_1 | Sodowa | 150 | Istniejąca | ENEA | 0.8 | 52.3178 | 16.9129 | drogowe
4895 | 3e712072-593b-5f77-8aac-20c781a6e2fe | df1cbd6e-4142-5d16-81e5-ddad59e7489e | Czapury | Poznańska | e913be8d-ba91-43ed-9fc9-3f2cbb778e8c | 1 | 6 | 2 |  |  | M4 | jednostronne |  | 50 | 3 | 10 | 1 |  | drogowe | Czapury_Poznańska_M4_1 | Sodowa | 150 | Istniejąca | ENEA | 0.8 | 52.315 | 16.912 | drogowe
4896 | 42e835af-6907-507f-ae9f-29a66380d235 | bfbcb013-f345-5b0a-8e50-c1437da26b33 | Czapury | Poznańska | e913be8d-ba91-43ed-9fc9-3f2cbb778e8c | 1 | 6 | 2 |  |  | M4 | jednostronne |  | 50 | 3 | 10 | 1 |  | drogowe | Czapury_Poznańska_M4_1 | Sodowa | 150 | Istniejąca | ENEA | 0.8 | 52.3225 | 16.913 | drogowe
4897 | 43f0e6b1-7d5d-5945-bf32-d5ab10cb56dd | d0383fb7-6ca2-5324-9636-083200d20cf4 | Czapury | Poznańska | e913be8d-ba91-43ed-9fc9-3f2cbb778e8c | 1 | 6 | 2 |  |  | M4 | jednostronne |  | 50 | 3 | 10 | 1 |  | drogowe | Czapury_Poznańska_M4_1 | Sodowa | 150 | Istniejąca | ENEA | 0.8 | 52.3203 | 16.9137 | drogowe
4898 | 448a09ce-c813-5c62-bc5f-d9a1144f1f58 | e0697b23-9d2b-5d70-af39-4e7b51daa23e | Czapury | Poznańska | e913be8d-ba91-43ed-9fc9-3f2cbb778e8c | 1 | 6 | 2 |  |  | M4 | jednostronne |  | 50 | 3 | 10 | 1 |  | drogowe | Czapury_Poznańska_M4_1 | Sodowa | 150 | Istniejąca | ENEA | 0.8 | 52.33 | 16.9109 | drogowe
4899 | 4ec6b8f1-dd4f-57ae-b222-4d8f9004e9b6 | 6908c104-8c76-5159-a8c9-0e78d0d3911d | Czapury | Poznańska | e913be8d-ba91-43ed-9fc9-3f2cbb778e8c | 1 | 6 | 2 |  |  | M4 | jednostronne |  | 50 | 3 | 10 | 1 |  | drogowe | Czapury_Poznańska_M4_1 | Sodowa | 150 | Istniejąca | ENEA | 0.8 | 52.31 | 16.9105 | drogowe
4900 | 55c3d2c8-de06-583a-97c0-27bb4c45aca5 | 7923b86a-273f-5739-ad0b-e893355a989b | Czapury | Poznańska | e913be8d-ba91-43ed-9fc9-3f2cbb778e8c | 1 | 6 | 2 |  |  | M4 | jednostronne |  | 50 | 3 | 10 | 1 |  | drogowe | Czapury_Poznańska_M4_1 | Sodowa | 150 | Istniejąca | ENEA | 0.8 | 52.3131 | 16.9115 | drogowe
4901 | 568b97b0-9a02-51bb-9c71-d535d4186d2d | a10b0f23-fb13-546d-af85-808efbb476ab | Czapury | Poznańska | e913be8d-ba91-43ed-9fc9-3f2cbb778e8c | 1 | 6 | 2 |  |  | M4 | jednostronne |  | 50 | 3 | 10 | 1 |  | drogowe | Czapury_Poznańska_M4_1 | Sodowa | 150 | Istniejąca | ENEA | 0.8 | 52.3207 | 16.9138 | drogowe
4902 | 580a7838-2d24-5850-8826-d8f5d3d0420e | 36361969-da45-5769-9c0f-eab9af9943e1 | Czapury | Poznańska | e913be8d-ba91-43ed-9fc9-3f2cbb778e8c | 1 | 6 | 2 |  |  | M4 | jednostronne |  | 50 | 3 | 10 | 1 |  | drogowe | Czapury_Poznańska_M4_1 | Sodowa | 150 | Istniejąca | ENEA | 0.8 | 52.3268 | 16.9105 | drogowe
4903 | 5d8387c6-524e-5ba9-b3b7-080bd7a532e8 | 5dec8bc4-5f8b-5942-8fb2-e7f2d30f4b93 | Czapury | Poznańska | e913be8d-ba91-43ed-9fc9-3f2cbb778e8c | 1 | 6 | 2 |  |  | M4 | jednostronne |  | 50 | 3 | 10 | 1 |  | drogowe | Czapury_Poznańska_M4_1 | Sodowa | 150 | Istniejąca | ENEA | 0.8 | 52.3297 | 16.9108 | drogowe
4904 | 614cd2d4-a0e0-5ccf-b576-b21b323e130b | d34637d9-b4bb-5493-b112-e0a8a8e0f06b | Czapury | Poznańska | e913be8d-ba91-43ed-9fc9-3f2cbb778e8c | 1 | 6 | 2 |  |  | M4 | jednostronne |  | 50 | 3 | 10 | 1 |  | drogowe | Czapury_Poznańska_M4_1 | Sodowa | 150 | Istniejąca | ENEA | 0.8 | 52.3123 | 16.9112 | drogowe
4905 | 62a9dbb9-d1a9-54d9-a60e-e9313133cafc | a3cac749-3c6e-5401-a127-7faae8212cb7 | Czapury | Poznańska | e913be8d-ba91-43ed-9fc9-3f2cbb778e8c | 1 | 6 | 2 |  |  | M4 | jednostronne |  | 50 | 3 | 10 | 1 |  | drogowe | Czapury_Poznańska_M4_1 | Sodowa | 150 | Istniejąca | ENEA | 0.8 | 52.3153 | 16.9121 | drogowe
4906 | 660c38e1-23ec-5371-b90c-0a071d08a8f7 | 11c62b20-8a73-5418-baf9-901f9dc191a5 | Czapury | Poznańska | e913be8d-ba91-43ed-9fc9-3f2cbb778e8c | 1 | 6 | 2 |  |  | M4 | jednostronne |  | 50 | 3 | 10 | 1 |  | drogowe | Czapury_Poznańska_M4_1 | Sodowa | 150 | Istniejąca | ENEA | 0.8 | 52.3249 | 16.9112 | drogowe
4907 | 67e25d0f-1441-5f7a-9c56-ba4275bd656b | cfc7795f-1f6c-51fb-a4c5-0885d89b0ba1 | Czapury | Poznańska | e913be8d-ba91-43ed-9fc9-3f2cbb778e8c | 1 | 6 | 2 |  |  | M4 | jednostronne |  | 50 | 3 | 10 | 1 |  | drogowe | Czapury_Poznańska_M4_1 | Sodowa | 150 | Istniejąca | ENEA | 0.8 | 52.3324 | 16.9115 | drogowe
4908 | 6978286d-2728-5740-931f-f97714120270 | 873d2bf0-0c60-51b4-a1c5-dedecd14d6e3 | Czapury | Poznańska | e913be8d-ba91-43ed-9fc9-3f2cbb778e8c | 1 | 6 | 2 |  |  | M4 | jednostronne |  | 50 | 3 | 10 | 1 |  | drogowe | Czapury_Poznańska_M4_1 | Sodowa | 150 | Istniejąca | ENEA | 0.8 | 52.3307 | 16.9111 | drogowe
4909 | 717899d3-7d68-5212-ac4d-4bb8a933192c | 30b3248f-0037-567c-b8a6-1c431f2f02f2 | Czapury | Poznańska | e913be8d-ba91-43ed-9fc9-3f2cbb778e8c | 1 | 6 | 2 |  |  | M4 | jednostronne |  | 50 | 3 | 10 | 1 |  | drogowe | Czapury_Poznańska_M4_1 | Sodowa | 150 | Istniejąca | ENEA | 0.8 | 52.3092 | 16.9102 | drogowe
4910 | 7907ecd5-91f1-55ca-ab4d-3ec1a52f5c5c | b00dcec4-d5c3-52ce-bf87-b139b6e2de89 | Czapury | Poznańska | e913be8d-ba91-43ed-9fc9-3f2cbb778e8c | 1 | 6 | 2 |  |  | M4 | jednostronne |  | 50 | 3 | 10 | 1 |  | drogowe | Czapury_Poznańska_M4_1 | Sodowa | 150 | Istniejąca | ENEA | 0.8 | 52.3213 | 16.9138 | drogowe
4911 | 80be72ea-c1a9-5429-886d-76749342f09f | 8eeea8ea-0c3d-5c10-b685-8b46a5b4a031 | Czapury | Poznańska | e913be8d-ba91-43ed-9fc9-3f2cbb778e8c | 1 | 6 | 2 |  |  | M4 | jednostronne |  | 50 | 3 | 10 | 1 |  | drogowe | Czapury_Poznańska_M4_1 | Sodowa | 150 | Istniejąca | ENEA | 0.8 | 52.3221 | 16.9132 | drogowe
4912 | 8115f646-e79a-58c3-8a85-92bfbdf2d5df | b731372e-9e62-54f9-8d88-386665b21dad | Czapury | Poznańska | e913be8d-ba91-43ed-9fc9-3f2cbb778e8c | 1 | 6 | 2 |  |  | M4 | jednostronne |  | 50 | 3 | 10 | 1 |  | drogowe | Czapury_Poznańska_M4_1 | Sodowa | 150 | Istniejąca | ENEA | 0.8 | 52.3277 | 16.9104 | drogowe
4913 | 81ddfaab-3084-521d-9789-ea3f1ecc847f | f49f96b6-53fb-5db6-bb33-d2c65b5136c1 | Czapury | Poznańska | e913be8d-ba91-43ed-9fc9-3f2cbb778e8c | 1 | 6 | 2 |  |  | M4 | jednostronne |  | 50 | 3 | 10 | 1 |  | drogowe | Czapury_Poznańska_M4_1 | Sodowa | 150 | Istniejąca | ENEA | 0.8 | 52.3247 | 16.9113 | drogowe
4914 | 876a1f6f-905e-50c1-a3c3-341f8ad7f57e | e11a84fa-0d53-54fb-8cc1-9e57c58e67ee | Czapury | Poznańska | e913be8d-ba91-43ed-9fc9-3f2cbb778e8c | 1 | 6 | 2 |  |  | M4 | jednostronne |  | 50 | 3 | 10 | 1 |  | drogowe | Czapury_Poznańska_M4_1 | Sodowa | 150 | Istniejąca | ENEA | 0.8 | 52.3311 | 16.9112 | drogowe
4915 | 88db85be-ab78-548f-8b57-88ba72b74f28 | 1f1306f1-c55d-5e0d-b23d-d8d873740e60 | Czapury | Poznańska | e913be8d-ba91-43ed-9fc9-3f2cbb778e8c | 1 | 6 | 2 |  |  | M4 | jednostronne |  | 50 | 3 | 10 | 1 |  | drogowe | Czapury_Poznańska_M4_1 | Sodowa | 150 | Istniejąca | ENEA | 0.8 | 52.3162 | 16.9124 | drogowe
4916 | 8aaeb164-ddf8-525b-8b8f-2c03181fcabb | 61fb3dfe-15e8-512e-ad36-1e4cb735cae8 | Czapury | Poznańska | e913be8d-ba91-43ed-9fc9-3f2cbb778e8c | 1 | 6 | 2 |  |  | M4 | jednostronne |  | 50 | 3 | 10 | 1 |  | drogowe | Czapury_Poznańska_M4_1 | Sodowa | 150 | Istniejąca | ENEA | 0.8 | 52.3143 | 16.9118 | drogowe
4917 | 8f3fa538-4822-5b7b-83b9-b11a94733d1b | 17d3e054-9479-544f-bc73-df0fef967e2b | Czapury | Poznańska | e913be8d-ba91-43ed-9fc9-3f2cbb778e8c | 1 | 6 | 2 |  |  | M4 | jednostronne |  | 50 | 3 | 10 | 1 |  | drogowe | Czapury_Poznańska_M4_1 | Sodowa | 150 | Istniejąca | ENEA | 0.8 | 52.3263 | 16.9107 | drogowe
4918 | 9164de44-8e52-524b-ad93-c9bfc0f84259 | a5067c14-259a-55fc-a4d4-7cff89f1c853 | Czapury | Poznańska | e913be8d-ba91-43ed-9fc9-3f2cbb778e8c | 1 | 6 | 2 |  |  | M4 | jednostronne |  | 50 | 3 | 10 | 1 |  | drogowe | Czapury_Poznańska_M4_1 | Sodowa | 150 | Istniejąca | ENEA | 0.8 | 52.3199 | 16.9136 | drogowe
4919 | 94437d02-edf3-5ab1-8d34-b4830d634023 | df8ca63b-0407-5418-a23a-9a11a40a5d54 | Czapury | Poznańska | e913be8d-ba91-43ed-9fc9-3f2cbb778e8c | 1 | 6 | 2 |  |  | M4 | jednostronne |  | 50 | 3 | 10 | 1 |  | drogowe | Czapury_Poznańska_M4_1 | Sodowa | 150 | Istniejąca | ENEA | 0.8 | 52.3095 | 16.9103 | drogowe
4920 | 9a0b58d6-51b5-5fa2-bd31-bdd84abb6b9f | 236184a9-f448-5f2b-bf02-24707d1b8d57 | Czapury | Poznańska | e913be8d-ba91-43ed-9fc9-3f2cbb778e8c | 1 | 6 | 2 |  |  | M4 | jednostronne |  | 50 | 3 | 10 | 1 |  | drogowe | Czapury_Poznańska_M4_1 | Sodowa | 150 | Istniejąca | ENEA | 0.8 | 52.3147 | 16.912 | drogowe
4921 | 9dce048f-d986-5810-b1da-5b58cf65c328 | 31b89652-e663-5536-adc7-0bb4f0dc5238 | Czapury | Poznańska | e913be8d-ba91-43ed-9fc9-3f2cbb778e8c | 1 | 6 | 2 |  |  | M4 | jednostronne |  | 50 | 3 | 10 | 1 |  | drogowe | Czapury_Poznańska_M4_1 | Sodowa | 150 | Istniejąca | ENEA | 0.8 | 52.3186 | 16.9131 | drogowe
4922 | a30e641b-9e89-5b28-bf09-f541082feaa6 | 9370fc67-c606-56ff-9c75-44c4c09a6fa6 | Czapury | Poznańska | e913be8d-ba91-43ed-9fc9-3f2cbb778e8c | 1 | 6 | 2 |  |  | M4 | jednostronne |  | 50 | 3 | 10 | 1 |  | drogowe | Czapury_Poznańska_M4_1 | Sodowa | 150 | Istniejąca | ENEA | 0.8 | 52.312 | 16.9111 | drogowe
4923 | a4070fd1-29a4-5036-8779-e1a071e09cbf | 0a948a8f-334f-52c5-af23-e5fa8dfce210 | Czapury | Poznańska | e913be8d-ba91-43ed-9fc9-3f2cbb778e8c | 1 | 6 | 2 |  |  | M4 | jednostronne |  | 50 | 3 | 10 | 1 |  | drogowe | Czapury_Poznańska_M4_1 | Sodowa | 150 | Istniejąca | ENEA | 0.8 | 52.324 | 16.9118 | drogowe
4924 | a8866125-2e98-571a-b62e-414b4a3a27ce | eadbae24-36c8-536c-8f13-813df4d45701 | Czapury | Poznańska | e913be8d-ba91-43ed-9fc9-3f2cbb778e8c | 1 | 6 | 2 |  |  | M4 | jednostronne |  | 50 | 3 | 10 | 1 |  | drogowe | Czapury_Poznańska_M4_1 | Sodowa | 150 | Istniejąca | ENEA | 0.8 | 52.3237 | 16.9121 | drogowe
4925 | ac6ee43f-67eb-56c9-a40e-a800b2c5bbbf | cb224f1a-09a4-5722-88bf-58e1fcd1a179 | Czapury | Poznańska | e913be8d-ba91-43ed-9fc9-3f2cbb778e8c | 1 | 6 | 2 |  |  | M4 | jednostronne |  | 50 | 3 | 10 | 1 |  | drogowe | Czapury_Poznańska_M4_1 | Sodowa | 150 | Istniejąca | ENEA | 0.8 | 52.3304 | 16.911 | drogowe
4926 | ae54428e-f207-5a23-82a0-6b76002538d0 | 85703fa6-6833-588f-bdf5-f6dddf8d7d7c | Czapury | Poznańska | e913be8d-ba91-43ed-9fc9-3f2cbb778e8c | 1 | 6 | 2 |  |  | M4 | jednostronne |  | 50 | 3 | 10 | 1 |  | drogowe | Czapury_Poznańska_M4_1 | Sodowa | 150 | Istniejąca | ENEA | 0.8 | 52.3195 | 16.9134 | drogowe
4927 | b78e5221-7972-5c4f-955e-f73e80828df0 | 51bf78e3-0986-5c4f-9752-5b684e8936ae | Czapury | Poznańska | e913be8d-ba91-43ed-9fc9-3f2cbb778e8c | 1 | 6 | 2 |  |  | M4 | jednostronne |  | 50 | 3 | 10 | 1 |  | drogowe | Czapury_Poznańska_M4_1 | Sodowa | 150 | Istniejąca | ENEA | 0.8 | 52.3134 | 16.9116 | drogowe
4928 | bfa111c9-4e3c-5333-af7d-55e30dffd4b8 | b60cdeeb-9bb2-5067-b736-f30d8da61925 | Czapury | Poznańska | e913be8d-ba91-43ed-9fc9-3f2cbb778e8c | 1 | 6 | 2 |  |  | M4 | jednostronne |  | 50 | 3 | 10 | 1 |  | drogowe | Czapury_Poznańska_M4_1 | Sodowa | 150 | Istniejąca | ENEA | 0.8 | 52.3084 | 16.91 | drogowe
4929 | c24fc6b9-ab27-58f8-abd1-44c1ea822893 | 769bed3d-9ea9-5af2-a58b-6867cee08dd0 | Czapury | Poznańska | e913be8d-ba91-43ed-9fc9-3f2cbb778e8c | 1 | 6 | 2 |  |  | M4 | jednostronne |  | 50 | 3 | 10 | 1 |  | drogowe | Czapury_Poznańska_M4_1 | Sodowa | 150 | Istniejąca | ENEA | 0.8 | 52.317 | 16.9127 | drogowe
4930 | c6b38174-b859-5b3a-ab06-05cc8afdcd22 | b9b2219f-bc83-54c7-9223-c0d4f10fa687 | Czapury | Poznańska | e913be8d-ba91-43ed-9fc9-3f2cbb778e8c | 1 | 6 | 2 |  |  | M4 | jednostronne |  | 50 | 3 | 10 | 1 |  | drogowe | Czapury_Poznańska_M4_1 | Sodowa | 150 | Istniejąca | ENEA | 0.8 | 52.3166 | 16.9125 | drogowe
4931 | c6d4a674-ce26-5008-aa68-955fd15dcd19 | 02b38136-eb96-596b-b9ef-970ca6d1909f | Czapury | Poznańska | e913be8d-ba91-43ed-9fc9-3f2cbb778e8c | 1 | 6 | 2 |  |  | M4 | jednostronne |  | 50 | 3 | 10 | 1 |  | drogowe | Czapury_Poznańska_M4_1 | Sodowa | 150 | Istniejąca | ENEA | 0.8 | 52.3112 | 16.9109 | drogowe
4932 | cfa838b7-7ca3-53c3-a583-39d0d1253b8f | 468c7bde-c9b3-5f49-8183-1f85199bedcc | Czapury | Poznańska | e913be8d-ba91-43ed-9fc9-3f2cbb778e8c | 1 | 6 | 2 |  |  | M4 | jednostronne |  | 50 | 3 | 10 | 1 |  | drogowe | Czapury_Poznańska_M4_1 | Sodowa | 150 | Istniejąca | ENEA | 0.8 | 52.3103 | 16.9106 | drogowe
4933 | d6c61e59-cc4f-56e3-866d-01218c2f61f4 | 8445ba1c-4fcb-58c6-b133-8957441165d3 | Czapury | Poznańska | e913be8d-ba91-43ed-9fc9-3f2cbb778e8c | 1 | 6 | 2 |  |  | M4 | jednostronne |  | 50 | 3 | 10 | 1 |  | drogowe | Czapury_Poznańska_M4_1 | Sodowa | 150 | Istniejąca | ENEA | 0.8 | 52.3273 | 16.9104 | drogowe
4934 | e3d3dc1d-306f-50fe-a3af-7753c49a88d4 | 0413ba49-ebf6-5136-bcbd-7ba794c08e4c | Czapury | Poznańska | e913be8d-ba91-43ed-9fc9-3f2cbb778e8c | 1 | 6 | 2 |  |  | M4 | jednostronne |  | 50 | 3 | 10 | 1 |  | drogowe | Czapury_Poznańska_M4_1 | Sodowa | 150 | Istniejąca | ENEA | 0.8 | 52.3329 | 16.9116 | drogowe
4935 | efdbcead-ebd1-58d7-bf13-a9d140818cd0 | 862e3470-8ec8-5cfd-af36-e86511525bee | Czapury | Poznańska | e913be8d-ba91-43ed-9fc9-3f2cbb778e8c | 1 | 6 | 2 |  |  | M4 | jednostronne |  | 50 | 3 | 10 | 1 |  | drogowe | Czapury_Poznańska_M4_1 | Sodowa | 150 | Istniejąca | ENEA | 0.8 | 52.3088 | 16.9101 | drogowe
4936 | f2963f85-f8ef-5b18-aa75-771b33974ef9 | 407c5cc6-ebb2-5269-a24e-9e1a6849d690 | Czapury | Poznańska | e913be8d-ba91-43ed-9fc9-3f2cbb778e8c | 1 | 6 | 2 |  |  | M4 | jednostronne |  | 50 | 3 | 10 | 1 |  | drogowe | Czapury_Poznańska_M4_1 | Sodowa | 150 | Istniejąca | ENEA | 0.8 | 52.3157 | 16.9123 | drogowe
4937 | f5638591-e4a5-5d8a-82eb-fe1871ee15da | 493b3e85-e881-5b85-9761-84b078f70f94 | Czapury | Poznańska | e913be8d-ba91-43ed-9fc9-3f2cbb778e8c | 1 | 6 | 2 |  |  | M4 | jednostronne |  | 50 | 3 | 10 | 1 |  | drogowe | Czapury_Poznańska_M4_1 | Sodowa | 150 | Istniejąca | ENEA | 0.8 | 52.3116 | 16.911 | drogowe
4938 | f97a1ced-bc30-52c5-8d5d-577cb27470c3 | 714f6a6e-d747-56d8-addb-7ab34cd7b4c6 | Czapury | Poznańska | e913be8d-ba91-43ed-9fc9-3f2cbb778e8c | 1 | 6 | 2 |  |  | M4 | jednostronne |  | 50 | 3 | 10 | 1 |  | drogowe | Czapury_Poznańska_M4_1 | Sodowa | 150 | Istniejąca | ENEA | 0.8 | 52.3258 | 16.9108 | drogowe
4939 | ff0d29e6-d8b5-54a3-88e9-02752baa5b15 | 5e33455e-b99b-5282-9ce5-706f74bb5223 | Czapury | Poznańska | e913be8d-ba91-43ed-9fc9-3f2cbb778e8c | 1 | 6 | 2 |  |  | M4 | jednostronne |  | 50 | 3 | 10 | 1 |  | drogowe | Czapury_Poznańska_M4_1 | Sodowa | 150 | Istniejąca | ENEA | 0.8 | 52.3108 | 16.9108 | drogowe
4945 | 053f4a79-7a10-5d98-a245-c75336560ec1 | ce977c1a-a516-5f85-9256-e8695bfa4928 | Żabinko | Śremska | 9e9cbc51-5634-42e6-a439-b5b05ecf3e8f | 1 | 6 | 2 |  |  | M4 | jednostronne |  | 40 | 6 | 8.5 | 1.5 |  | drogowe | Żabinko_Śremska_M4_1 | Sodowa | 150 | Istniejąca | ENEA | 0.8 | 52.1944 | 16.8798 | drogowe
4946 | 0fd4f5ee-cc97-5596-8803-ee2b75f674e5 | 0fec4f07-7983-5474-ab14-9553a82e4dc0 | Żabinko | Śremska | 9e9cbc51-5634-42e6-a439-b5b05ecf3e8f | 1 | 6 | 2 |  |  | M4 | jednostronne |  | 40 | 6 | 8.5 | 1.5 |  | drogowe | Żabinko_Śremska_M4_1 | Sodowa | 100 | Istniejąca | ENEA | 0.8 | 52.1979 | 16.8771 | drogowe
4947 | 31fa2cad-599c-54e1-8c50-a438003961b1 | 7c46fd33-c279-53e6-a0ab-7971c4162e6f | Żabinko | Śremska | 9e9cbc51-5634-42e6-a439-b5b05ecf3e8f | 1 | 6 | 2 |  |  | M4 | jednostronne |  | 40 | 6 | 8.5 | 1.5 |  | drogowe | Żabinko_Śremska_M4_1 | Sodowa | 100 | Istniejąca | ENEA | 0.8 | 52.1964 | 16.8786 | drogowe
4948 | 4f7a57f5-0639-5119-bd45-91f201c5cd17 | f51fa1f5-1b91-5fd5-b71c-28ab03bb5623 | Żabinko | Śremska | 9e9cbc51-5634-42e6-a439-b5b05ecf3e8f | 1 | 6 | 2 |  |  | M4 | jednostronne |  | 40 | 6 | 8.5 | 1.5 |  | drogowe | Żabinko_Śremska_M4_1 | Sodowa | 100 | Istniejąca | ENEA | 0.8 | 52.1966 | 16.8785 | drogowe
4949 | 73a4cc87-6d47-5818-944f-bac128979679 | 0272a466-5fa4-580b-bd7b-1c6bc5abacb2 | Żabinko | Śremska | 9e9cbc51-5634-42e6-a439-b5b05ecf3e8f | 1 | 6 | 2 |  |  | M4 | jednostronne |  | 40 | 6 | 8.5 | 1.5 |  | drogowe | Żabinko_Śremska_M4_1 | Sodowa | 100 | Istniejąca | ENEA | 0.8 | 52.1952 | 16.8797 | drogowe
4950 | 74161bbe-f674-5337-be3e-95b9f6d5d9cb | f98bf838-115b-5286-a8b0-66ada7e575f1 | Żabinko | Śremska | 9e9cbc51-5634-42e6-a439-b5b05ecf3e8f | 1 | 6 | 2 |  |  | M4 | jednostronne |  | 40 | 6 | 8.5 | 1.5 |  | drogowe | Żabinko_Śremska_M4_1 | Sodowa | 100 | Istniejąca | ENEA | 0.8 | 52.1976 | 16.8775 | drogowe
4951 | 7bf98a32-519c-578b-8773-a08b912d2243 | 7128e651-ff9c-50f0-b88d-6d5e017dab42 | Żabinko | Śremska | 9e9cbc51-5634-42e6-a439-b5b05ecf3e8f | 1 | 6 | 2 |  |  | M4 | jednostronne |  | 40 | 6 | 8.5 | 1.5 |  | drogowe | Żabinko_Śremska_M4_1 | Sodowa | 100 | Istniejąca | ENEA | 0.8 | 52.1949 | 16.8799 | drogowe
4952 | 88e6d20a-a612-5b5a-95b9-9db0997ccf6a | 7a5e6825-9dcd-5000-8808-977ab5d829fa | Żabinko | Śremska | 9e9cbc51-5634-42e6-a439-b5b05ecf3e8f | 1 | 6 | 2 |  |  | M4 | jednostronne |  | 40 | 6 | 8.5 | 1.5 |  | drogowe | Żabinko_Śremska_M4_1 | Sodowa | 100 | Istniejąca | ENEA | 0.8 | 52.1956 | 16.8792 | drogowe
4953 | 90388079-3e73-53db-8b0d-c30beb2309ac | f9069b22-071e-5cbf-b7d9-bd0912a25a9f | Żabinko | Śremska | 9e9cbc51-5634-42e6-a439-b5b05ecf3e8f | 1 | 6 | 2 |  |  | M4 | jednostronne |  | 40 | 6 | 8.5 | 1.5 |  | drogowe | Żabinko_Śremska_M4_1 | Sodowa | 100 | Istniejąca | ENEA | 0.8 | 52.1986 | 16.8765 | drogowe
4954 | ad624c08-c46e-4810-967a-1c6e4520899b | f98bf838-115b-5286-a8b0-66ada7e575f1 | Żabinko | Śremska | 9e9cbc51-5634-42e6-a439-b5b05ecf3e8f | 1 | 6 | 2 |  |  | M4 | jednostronne |  | 40 | 6 | 8.5 | 1.5 |  | drogowe | Żabinko_Śremska_M4_1 | Sodowa | 150 | Istniejąca | ENEA | 0.8 | 52.1976 | 16.8775 | drogowe
4955 | b2cb34c4-9ec5-5588-a450-7ca2a41e8fbe | f80ff644-f224-53c5-b396-bcf18402c6a4 | Żabinko | Śremska | 9e9cbc51-5634-42e6-a439-b5b05ecf3e8f | 1 | 6 | 2 |  |  | M4 | jednostronne |  | 40 | 6 | 8.5 | 1.5 |  | drogowe | Żabinko_Śremska_M4_1 | Sodowa | 100 | Istniejąca | ENEA | 0.8 | 52.1968 | 16.8782 | drogowe
4956 | b7129857-2cdb-52d0-89b8-9cd917da59d8 | 50721ed9-1d45-52b6-bb36-260fb80fd40b | Żabinko | Śremska | 9e9cbc51-5634-42e6-a439-b5b05ecf3e8f | 1 | 6 | 2 |  |  | M4 | jednostronne |  | 40 | 6 | 8.5 | 1.5 |  | drogowe | Żabinko_Śremska_M4_1 | Sodowa | 100 | Istniejąca | ENEA | 0.8 | 52.196 | 16.8789 | drogowe
4957 | ded88745-3ac0-5e70-99f6-63e526ebb1c4 | 8bafb5b4-42ac-5d82-bb7a-30adba33d399 | Żabinko | Śremska | 9e9cbc51-5634-42e6-a439-b5b05ecf3e8f | 1 | 6 | 2 |  |  | M4 | jednostronne |  | 40 | 6 | 8.5 | 1.5 |  | drogowe | Żabinko_Śremska_M4_1 | Sodowa | 100 | Istniejąca | ENEA | 0.8 | 52.1982 | 16.8768 | drogowe
4958 | e1651d88-85d9-587a-836c-4797534b4633 | 28ec980b-8d72-597e-87d5-a002537acedc | Żabinko | Śremska | 9e9cbc51-5634-42e6-a439-b5b05ecf3e8f | 1 | 6 | 2 |  |  | M4 | jednostronne |  | 40 | 6 | 8.5 | 1.5 |  | drogowe | Żabinko_Śremska_M4_1 | Sodowa | 100 | Istniejąca | ENEA | 0.8 | 52.1956 | 16.8795 | drogowe
4959 | e9c14d21-1b66-5960-8bde-45da65befebf | cd5f83b6-8b3d-57db-80d3-2ec4cc202c97 | Żabinko | Śremska | 9e9cbc51-5634-42e6-a439-b5b05ecf3e8f | 1 | 6 | 2 |  |  | M4 | jednostronne |  | 40 | 6 | 8.5 | 1.5 |  | drogowe | Żabinko_Śremska_M4_1 | Sodowa | 100 | Istniejąca | ENEA | 0.8 | 52.1972 | 16.8779 | drogowe
4960 | fe57ca51-9ef1-5e47-914a-4b59c58f8d5e | 30f46c45-ae41-5a2b-88f5-507497a946ab | Żabinko | Śremska | 9e9cbc51-5634-42e6-a439-b5b05ecf3e8f | 1 | 6 | 2 |  |  | M4 | jednostronne |  | 40 | 6 | 8.5 | 1.5 |  | drogowe | Żabinko_Śremska_M4_1 | Sodowa | 100 | Istniejąca | ENEA | 0.8 | 52.199 | 16.8761 | drogowe

## Parametry optymalizacji
Grupa | # kroku | Zakres
|  | Nazwa | Minimalne | Maksymalne | Krok
drogowe
1
|  | Współczynnik ściemnienia oprawy | 0.6 | 1 | 0.2
|  | Kąt nachylenia oprawy | 0 | 20 | 5
2
|  | Współczynnik ściemnienia oprawy | 0.6 | 1 | 0.2
|  | Kąt nachylenia oprawy | 0 | 20 | 5
|  | Długość wysięgnika oprawy | 0.5 | 2.5 | 0.5
parkowe
1
|  | Współczynnik ściemnienia oprawy | 0.6 | 1 | 0.2
ozdobne
1
|  | Współczynnik ściemnienia oprawy | 0.6 | 1 | 0.2