## Lista instalacji
Przykłady instalacji:
instalacja elektryczna
instalacja hydrantowa ppoż
instalacja odgromowa
instalacja centralnego ogrzewania_gazowa
instalacja centralnego ogrzewania_olejowa
instalacja wentylacyjna
instalacja wodno-kanalizacyjna
instalacja teletechniczna
instalacja alarmowa
instalacja i urządzenia służące ochronie środowiska
przewodów kominowych(dymowych, spalinowych i wentylacyjnych)
Instalacje i urządzenia służące ochronie środowiska: są to instalacje i urządzenia, które przeciwdziałają negatywnemu oddziaływaniu obiektu na stan środowiska oraz na życie lub zdrowie ludzi, w szczególności w zakresie wprowadzania gazów lub pyłów do powietrza, wprowadzania ścieków do wód lub do ziemi, powodowania hałasu, wytwarzania pól elektromagnetycznych. Takimi urządzeniami są np.:
> urządzenia sanitarne służące oczyszczaniu lub gromadzeniu ścieków,
> służące czasowemu gromadzeniu odpadów stałych,
> urządzenia filtrujące lub wygłuszające.
Obiekty małej architektury:
siłownia plenerowa,
huśtawka sprężynowa
huśtawka wiloosobowa
mini park linowy
huśtawka typu "bocianie gniazdo"

## Zadanie 1.Skł.w Ełku
Załącznik nr 1.1 do SWZ - OPZ_formularz_cenowy_Zadanie_1 _Składnica _w _Ełku
Okresowa kontrola obiektów budowlanych w Składnicy RARS zgodnie z art.62 ustawy z dnia 7 lipca 1994 r.( t.j.Dz. U. z 2023 r. poz. 682)
Zgodnie z zapisamu Rozdziału XVI SWZ - Wykonawca przedkłada wypełniony załącznik - OPZ/formularz cenowy po wyborze najkorzystniejszej oferty | [7 empty] | Łączna liczba przeglądów w rozbiciu na okres trwania umowy
[8 empty] | 2023 |  | 2024 |  |  |  | 2025
[8 empty] | listopad przegląd półroczny w 8 budynkach |  | 2 przeglądy: 1) roczny - 32 obiektów 2) półroczny -8 obiektów |  |  |  | 2 przeglądy: 1) roczny - 32 obiektów 2) półroczny -8 obiektów
Lp. | Składnica / Magazyn Zamiejscowy / Ośrodek | Nazwa obiektu budowlanego | Opis budynku | Kubatura (m3) | Powierzchnia zabudowy (m2) | Powierzchnia dachu (m2) | Instalacje w obiekcie oraz na zewnątrz | 2023 (rodzaj przeglądu) | cena brutto za przegląd 2023 | 2024 (rodzaj przeglądu) | cena brutto za przegląd 2024 |  |  | 2025 (rodzaj przeglądu) | cena brutto za przegląd 2025 |  |  | Komentarz
[9 empty] | 1 półroczny do 30 listopada |  | 1 półroczny do 30 maja | 2 półroczny do 30 listopada | roczny |  | 1 półroczny do 30 maja | 2 półroczny do 30 listopada | roczny
1 | 2 | 3 | 4 | 5 | 6 | 7 | 8 | 9 | 10 | 11 | 12 | 13 | 14 | 15 | 16 | 17 | 18 | 19
1 | Składnica w Ełku | Magazyn nr 1 | Budynek magazynowy parterowy, niepodpiwniczony, 3 komorowy. Konstrukcja szkieletowa żelbetowa, ściany z cegły pełnej, stropodach płytowo – żebrowy płaski, kryty papą termozgrzewalną. | 9640 | 2433 | 2430 | instalacja elektryczna instalacja hydrantowa ppoż instalacja odgromowa instalacja centralnego ogrzewania olejowa instalacja wentylacyjna instalacja wodno-kanalizacyjna instalacja teletechniczna instalacja alarmowa | 1 x półroczny |  | półroczny 2x w roku (budynek wielkopowierzchniowy) |  |  |  | półroczny 2x w roku (budynek wielkopowierzchniowy)
2 | Składnica w Ełku | Magazyn nr 2 | Budynek magazynowy parterowy, niepodpiwniczony, 3 komorowy. Konstrukcja szkieletowa żelbetowa, ściany z cegły pełnej, stropodach płytowo – żebrowy płaski, kryty papą termozgrzewalną | 9640 | 2433 | 2430 | instalacja elektryczna instalacja hydrantowa ppoż instalacja odgromowa instalacja centralnego ogrzewania olejowa instalacja teletechniczna instalacja alarmowa | 1 x półroczny |  | półroczny 2x w roku (budynek wielkopowierzchniowy) |  |  |  | półroczny 2x w roku (budynek wielkopowierzchniowy)
3 | Składnica w Ełku | Magazyn nr 3 | Budynek magazynowy parterowy, niepodpiwniczony, 3 komorowy. Konstrukcja szkieletowa żelbetowa, ściany z cegły pełnej, stropodach płytowo – żebrowy płaski, kryty papą termozgrzewalną. | 9640 | 2433 | 2430 | instalacja elektryczna instalacja hydrantowa ppoż instalacja odgromowa instalacja centralnego ogrzewania olejowa instalacja wodno-kanalizacyjna instalacja teletechniczna instalacja alarmowa | 1 x półroczny |  | półroczny 2x w roku (budynek wielkopowierzchniowy) |  |  |  | półroczny 2x w roku (budynek wielkopowierzchniowy)
4 | Składnica w Ełku | Magazyn nr 4 | Budynek magazynowy parterowy, niepodpiwniczony, 3 komorowy. Konstrukcja szkieletowa żelbetowa, ściany z cegły pełnej, stropodach płytowo – żebrowy płaski, kryty papą termozgrzewalną. | 9640 | 2433 | 2430 | instalacja elektryczna instalacja hydrantowa ppoż instalacja odgromowa instalacja centralnego ogrzewania olejowa instalacja wentylacyjna instalacja wodno-kanalizacyjna instalacja teletechniczna instalacja alarmowa | 1 x półroczny |  | półroczny 2x w roku (budynek wielkopowierzchniowy) |  |  |  | półroczny 2x w roku (budynek wielkopowierzchniowy)
5 | Składnica w Ełku | Magazyn nr 5 | Budynek magazynowy parterowy, niepodpiwniczony, 3 komorowy. Konstrukcja szkieletowa żelbetowa, ściany z cegły pełnej, stropodach płytowo – żebrowy płaski, kryty papą termozgrzewalną. | 9640 | 2433 | 2430 | instalacja elektryczna instalacja hydrantowa ppoż instalacja odgromowa instalacja centralnego ogrzewania olejowa instalacja teletechniczna instalacja alarmowa | 1 x półroczny |  | półroczny 2x w roku (budynek wielkopowierzchniowy) |  |  |  | półroczny 2x w roku (budynek wielkopowierzchniowy)
6 | Składnica w Ełku | Magazyn nr 6 | Budynek magazynowy parterowy (nr 5, 6), niepodpiwniczony, 3 komorowy. Konstrukcja szkieletowa żelbetowa, ściany z cegły pełnej, stropodach płytowo – żebrowy płaski, kryty papą termozgrzewalną. | 9640 | 2433 | 2430 | instalacja elektryczna instalacja hydrantowa ppoż instalacja odgromowa instalacja centralnego ogrzewania olejowa instalacja teletechniczna instalacja alarmowa | 1 x półroczny |  | półroczny 2x w roku (budynek wielkopowierzchniowy) |  |  |  | półroczny 2x w roku (budynek wielkopowierzchniowy)
7 | Składnica w Ełku | Magazyn nr 9 | Budynek magazynowy parterowy, niepodpiwniczony, 3 komorowy. Konstrukcja szkieletowa, prefabrykowana, żelbetowa, ściany z gazobetonu i cegły, dach z płyt panwiowych, płaski, kryty papą termozgrzewalną, ściany oporowe-żelbetowe monolityczne. | 38626 | 4292 | 4743 | instalacja elektryczna instalacja hydrantowa ppoż instalacja odgromowa instalacja centralnego ogrzewania olejowa instalacja wentylacyjna instalacja teletechniczna instalacja alarmowa | 1 x półroczny |  | półroczny 2x w roku (budynek wielkopowierzchniowy) |  |  |  | półroczny 2x w roku (budynek wielkopowierzchniowy)
8 | Składnica w Ełku | Magazyn nr 10 | Budynek magazynowy parterowy, niepodpiwniczony, 3 komorowy. Konstrukcja szkieletowa, prefabrykowana, żelbetowa, ściany z gazobetonu i cegły, dach z płyt panwiowych, płaski, kryty papą termozgrzewalną, ściany oporowe-żelbetowe monolityczne. | 38626 | 4292 | 4743 | instalacja elektryczna instalacja hydrantowa ppoż instalacja odgromowa instalacja centralnego ogrzewania olejowa instalacja wentylacyjna instalacja teletechniczna instalacja alarmowa | 1 x półroczny |  | półroczny 2x w roku (budynek wielkopowierzchniowy) |  |  |  | półroczny 2x w roku (budynek wielkopowierzchniowy)
9 | Składnica w Ełku | Budynek wartowni | Budynek parterowy , nie podpiwniczony, murowany z cegły pełnej, strop żelbetowy, dach płaski kryty papą termozgrzewalną. | 576 | 160 | 177 | instalacja elektryczna instalacja odgromowa instalacja centralnego ogrzewania olejowa instalacja wodno-kanalizacyjna instalacja teletechniczna instalacja alarmowa | nie dotyczy |  | roczny |  |  |  | roczny
10 | Składnica w Ełku | Magazyn nr 7 | Budynek magazynowy parterowy, nie podpiwniczony, murowany z cegły pełnej, bez stropu, dach drewniany jednospadowy, kryty papą na lepiku. | 773.9 | 224.32 | 269 | instalacja elektryczna instalacja odgromowa instalacja alarmowa | nie dotyczy |  | roczny |  |  |  | roczny
11 | Składnica w Ełku | Magazyn nr 8 | Budynek magazynowy parterowy, nie podpiwniczony, murowany z cegły pełnej, bez stropu, dach drewniany jednospadowy na dźwigarach kratowych stalowych, kryty papą na lepiku. | 1570 | 357.88 | 380.7 | instalacja elektryczna instalacja odgromowa instalacja alarmowa | nie dotyczy |  | roczny |  |  |  | roczny
12 | Składnica w Ełku | Budynek mieszkalny | Budynek mieszkalny jednopiętrowy, podpiwniczony, murowany z cegły pełnej, dach czterospadowy kryty blachą cynkową. | 2240 | 192.28 | 270 | instalacja elektryczna instalacja odgromowa instalacja centralnego ogrzewania olejowa instalacja wodno-kanalizacyjna | nie dotyczy |  | roczny |  |  |  | roczny
13 | Składnica w Ełku | Komin dwuścienny | Komin dwuścienny izolowany ø 200/260 mm, wys. 16 m, przewód wewnętrzny spalinowy wykonany ze stali kwasoodpornej, płaszcz zewnętrzny wykonany ze stali nierdzewnej. Komin przytwierdzony do konstrukcji wsporczej z rury stalowej na bloku fundamentowym |  |  |  |  | nie dotyczy |  | roczny |  |  |  | roczny
14 | Składnica w Ełku | Budynek agregatu prądotwórczego | Budynek agregatu prądotwórczego, parterowy, nie podpiwniczony. Konstrukcja: ściany z gazobetonu, zwieńczone wieńcem żelbetowym, Stropodach – płyty korytkowe otwarte, oparte na belkach stalowych, dach płaski kryty papą na lepiku | 232.75 | 52.92 | 54.8 | instalacja elektryczna instalacja odgromowa | nie dotyczy |  | roczny |  |  |  | roczny
15 | Składnica w Ełku | Przyłącze kanalizacji sanitarnej z przepompownią ścieków | Przyłącze kanalizacji sanitarnej z przepompownią ścieków. Przewody z rur PCV ø 63 mm. Łączna długość - 620 mb. Zewnętrzna kanalizacja sanitarna wykonana z rur PCV-U kl. SN8 SDR34 o średnicy DN160 i DN200.W kanale technicznym wewnętrzna instalacja kanalizacji sanitarnej wykonana z rur żeliwnych na rury z PCV-U kl. SN8 SDR34 o średnicy DN110 oraz kanalizację sanitarną podposadzkową w części użytkowej budynku z rur PP-HT o średnicach DN50. Zbiornik przepompowni wykonany z polimerobetonu. Przepompownia ścieków Ściany konstrukcyjne z kręgów betonowych, pokryte płytą żelbetową z włazem, drabina wściowa -stal nierdzewna zamocowana na ścianie. |  |  |  |  | nie dotyczy |  | roczny |  |  |  | roczny
16 | Składnica w Ełku | Wiata samochodowa | Wiata samochodowa, zadaszenie nad parkingiem. Konstrukcja stalowa oparta na 4 szt. słupów z dwuteownika, bez ścian, dach płaski kryty blachą trapezową. |  | 75.4 | 76.3 | - | nie dotyczy |  | roczny |  |  |  | roczny
17 | Składnica w Ełku | Budynek remizy p.poż., warsztatów | Budynek remizy p.poż., warsztatów, parterowy, nie podpiwniczony murowany z cegły pełnej, posadzki betonowe, stropy żelbetowe, dach płaski kryty papą termozgrzewalną. Przy warsztacie ślusarskim znajduje się zadaszenie oparte na 6 słupach stalowych, dach z blachy trapezowej na belkach stalowych. | 1591 | 430 | 462.5 | instalacja elektryczna instalacja odgromowa instalacja centralnego ogrzewania olejowa instalacja wodno-kanalizacyjna instalacja teletechniczna instalacja alarmowa | nie dotyczy |  | roczny |  |  |  | roczny
18 | Składnica w Ełku | Budynek magazynowy - magazyn materiałów pędnych | Budynek magazynowy - magazyn materiałów pędnych, parterowy, nie podpiwniczony, murowany z cegły, strop półkolisty, dach kryty papą na lepiku | 60.48 | 25.2 |  | instalacja elektryczna instalacja odgromowa | nie dotyczy |  | roczny |  |  |  | roczny
19 | Składnica w Ełku | Szopa na opał ze stolarnią | Szopa na opał ze stolarnią, budynek parterowy, nie podpiwniczony bez stropu. Konstrukcja stalowa obudowana blachą trapezową, dach kryty blacha trapezową. | 1160 | 426.56 | 467.6 | instalacja elektryczna instalacja odgromowa instalacja centralnego ogrzewania olejowa instalacja wodno-kanalizacyjna instalacja alarmowa | nie dotyczy |  | roczny |  |  |  | roczny
20 | Składnica w Ełku | Budynek socjalny | Budynek socjalny, parterowy, nie podpiwniczony murowany z cegły pełnej, strop żelbetowy, dach płaski kryty papą termozgrzewalną. W budynku znajduje się kotłownia olejowa. | 1449.07 | 402.52 | 396.8 | instalacja elektryczna instalacja odgromowa instalacja centralnego ogrzewania olejowa instalacja wodno-kanalizacyjna instalacja teletechniczna instalacja alarmowa | nie dotyczy |  | roczny |  |  |  | roczny
21 | Składnica w Ełku | Budynek administracyjny | Budynek administracyjny, parterowy, nie podpiwniczony, murowany z cegły pełnej, strop żelbetowy, dach płaski kryty papą termozgrzewalną. | 993.17 | 275.88 | 294.4 | instalacja elektryczna instalacja odgromowa instalacja centralnego ogrzewania olejowa instalacja wodno-kanalizacyjna instalacja teletechniczna instalacja alarmowa instalacja urzadzenia antenowego (maszt lekki antenowy wysokość -24m, masa kratownicy - 60kg) | nie dotyczy |  | roczny |  |  |  | roczny
22 | Składnica w Ełku | Wiata stalowa | Wiata stalowa obudowana blachą fałdową. Konstrukcja: słupy stalowe zamocowane w fundamentach betonowych ze stężeniami w ścianach bocznych ze skrzyżowanych prętów, obudowane blacha fałdową powlekaną. | 2852.18 | 475.36 | 539.76 | instalacja elektryczna instalacja odgromowa | nie dotyczy |  | roczny |  |  |  | roczny
23 | Składnica w Ełku | Budynek kotłowni z hydrofornią | Budynek kotłowni z hydrofornią, parterowy, podpiwniczony, murowany z cegły pełnej w części podpiwniczonej strop żelbetowy, stropodach kryty papą na lepiku. W budynku znajdują się dwa kotły olejowe. | 1017.07 | 174.84 | 180 | instalacja elektryczna instalacja odgromowa instalacja centralnego ogrzewania olejowa instalacja wodno-kanalizacyjna instalacja teletechniczna instalacja alarmowa | nie dotyczy |  | roczny |  |  |  | roczny
24 | Składnica w Ełku | Budynek pompowni z hydrofornią | Budynek pompowni z hydrofornią, parterowy, nie podpiwniczony. Konstrukcja żelbetowa (ławy i ściany fundamentowe), ściany murowane z bloczków gazobetonowych, stropodach z płyty korytkowej na belkach stalowych, dach jednospadowy kryty papą na lepiku. | 255 | 51 | 58 | instalacja elektryczna instalacja odgromowa instalacja centralnego ogrzewania olejowa instalacja wodno-kanalizacyjna | nie dotyczy |  | roczny |  |  |  | roczny
25 | Składnica w Ełku | Budynek pompowni ze studnią | Budynek pompowni ze studnią, parterowy, nie podpiwniczony. Konstrukcja murowana z cegły, dach kryty blachą. | 46.74 | 16.4 | 11.5 | instalacja elektryczna instalacja odgromowa instalacja wodna instalacja alarmowa | nie dotyczy |  | roczny |  |  |  | roczny
26 | Składnica w Ełku | Basen p. poż. nr 1 | Konstrukcja żelbetowa wodoszczelna z ogrodzeniem metalowym. Basen pokryty papą termozgrzewalną. Pojemność 440 m3. |  | 383.54 |  |  | nie dotyczy |  | roczny |  |  |  | roczny
27 | Składnica w Ełku | Basen p. poż. nr 2 | Konstrukcja żelbetowa wodoszczelna z ogrodzeniem metalowym. Basen pokryty papą termozgrzewalną. Pojemność 440 m3. |  | 383.54 |  |  | nie dotyczy |  | roczny |  |  |  | roczny
28 | Składnica w Ełku | Studnia wiercona | Studnia wiercona, ujęcie wody z utworów czwrtorzędowych kategorii B, głębokość – 61,95 mb, Studnia znajduje się w budynku pompowni zagłębiona w szybie i wymiarach 2,45m x2,45m, zbudowana z rury stalowej. |  |  |  |  | nie dotyczy |  | roczny |  |  |  | roczny
29 | Składnica w Ełku | Ogrodzenie posesji | Konstrukcja słupowa żelbetowa, wypełnienie z płyt żelbetowych w czterech rzędach. Górą drut kolczasty. średnia wysokość – 1,90 m, całkowita długość – 1703 mb. |  |  |  |  | nie dotyczy |  | roczny |  |  |  | roczny
30 | Składnica w Ełku | Budynek stacji trafo | Budynek jednokondygnacyjny modułowy stacjitransformatorowej. Prefabrykowany | 27.2 | 6.5 | 12.32 | instalacja elektryczna instalacja odgromowa | nie dotyczy |  | roczny |  |  |  | roczny
31 | Składnica w Ełku | Kanały CO – podziemne półprzełazowe. | Kanały CO – podziemne półprzełazowe. Konstrukcja murowana z cegły, przykryte płytami żelbetowymi. wysokość - 1,20 m szerokość - 1,00 m całkowita długość - 492 mb. |  |  |  |  | nie dotyczy |  | roczny |  |  |  | roczny
32 | Składnica w Ełku | Sieć hydrantowa p.poż | Sieć hydrantowa p.poż wykonana z: ▪ PE 100 RC DN-160 – 585m ▪ PE 100 RC DN-110 – 188m ▪ PE 100 RC DN-90 – 52m ▪ 5 hydrantów naziemnych, Łączna długość sieci - 825 mb |  |  |  |  | nie dotyczy |  | roczny |  |  |  | roczny
33 | Składnica w Ełku | Sieć wodociągowa | Sieć wodociągowa z rur PE polietylenowych. Łączna długość sieci 1078,5 m. Zasuwy wykonane z żeliwa sferoidalnego. |  |  |  |  | nie dotyczy |  | roczny |  |  |  | roczny
34 | Składnica w Ełku | Wiata rowerowa | Wiata rowerowa. Konstrukcja oparta na słupach metalowych, dach płaski kryty blachą ocynkowaną |  | 10.08 |  |  | nie dotyczy |  | roczny |  |  |  | roczny
35 | Składnica w Ełku | Drogi i place wewnętrzne | Drogi i place wewnętrzne; • powierzchnia dróg wewnętrznych – 17.200 m², nawierzchnia asfaltowa, • powierzchnia parkingi – 32.450 m², nawierzchnia kostki brukowej, • powierzchnia place manewrowe – 390 m2, nawierzchnia asfaltowa. |  |  |  |  | nie dotyczy |  | roczny |  |  |  | roczny
36 | Składnica w Ełku | Garaż lokomotywy | Garaż lokomotywy – budynek parterowy, nie podpiwniczony murowany z cegły, dach z płyt panwiowych prefabrykowanych, płaski, kryty papą na lepiku. | 276.32 | 64.26 | 64 | instalacja elektryczna instalacja odgromowa | nie dotyczy |  | roczny |  |  |  | roczny |  |  |  | Budynek przeznaczony do likwidacji, wyłączony z eksploatacji
37 | Składnica w Ełku | Budynek wagowego z waga wagonową 80 ton | Budynek wagowego z waga wagonową 80 ton, parterowy nie podpiwniczony, murowany z cegły pełnej, stropodach z pustaków kryty papą na lepiku. Na zewnątrz budynku wbudowana jest waga wagonowa o nośności 80 ton. | 30.62 | 11.34 | 11.5 | instalacja elektryczna | nie dotyczy |  | roczny |  |  |  | roczny |  |  |  | Budynek przeznaczony do likwidacji, wyłączony z eksploatacji
38 | Składnica w Ełku | Budynek parterowy | Budynek parterowy, nie podpiwniczony. Konstrukcja drewniana z płyty wiórowej, otynkowany obustronnie na macie trzcinowej. Dach drewniany płaski czterospadowy, kryty papą na lepiku. | 121.27 | 43.31 | 46.5 | instalacja elektryczna instalacja odgromowa | nie dotyczy |  | roczny |  |  |  | roczny |  |  |  | Budynek przeznaczony do likwidacji, wyłączony z eksploatacji
39 | Składnica w Ełku | Budynek wagowego wagi kolejowej 100 ton | Budynek wagowego wagi kolejowej 100 ton, parterowy, nie podpiwniczony, murowany z gazobetonu, stropodach na wieńcu żelbetowym, płyty korytkowe zamknięte, dach płaski kryty papą na lepiku. | 34 | 11.34 | 11.5 | instalacja elektryczna | nie dotyczy |  | roczny |  |  |  | roczny |  |  |  | Budynek przeznaczony do likwidacji, wyłączony z eksploatacji
40 | Składnica w Ełku | Waga wagonowa o nośności 100 ton. | Waga wagonowa o nośności 100 ton. Długość pomostu – 16 m, Długość eksploatacyjna pomostu – 14 m |  |  |  |  | nie dotyczy |  | roczny |  |  |  | roczny |  |  |  | Przeznaczona do likwidacji, wyłączona z eksploatacji
41 | SUMA | [7 empty] | 0 |  | 0 | 0 | 0 |  | 0 | 0 | 0
42 | Łączna wartość oferty za zadanie 1 | [6 empty] | 0

## Zadanie 2.Skł. K.Królewska
Załącznik nr 1.2 do SWZ - OPZ_formularz_cenowy_Zadanie_2_Składnica _w _Kamienicy Królewskiej
Okresowa kontrola obiektów budowlanych w Składnicy RARS zgodnie z art.62 ustawy z dnia 7 lipca 1994 r.( t.j.Dz. U. z 2023 r. poz. 682)
Zgodnie z zapisamu Rozdziału XVI SWZ - Wykonawca przedkłada wypełniony załącznik - OPZ/formularz cenowy po wyborze najkorzystniejszej oferty | [7 empty] | Łączna liczba przeglądów w rozbiciu na okres trwania umowy
[8 empty] | 2023 |  |  | 2024 |  |  |  |  | 2025
[8 empty] | 2 przeglądy: 1) roczny - 1 obiekt (separator) 2) półroczny - 4 obiektach |  |  | 3 przeglądy: 1) roczny - 13 obiektów 2) półroczny - 4 obiekty 3) 5-cio letni - 1 obiekt |  |  |  |  | 2 przeglądy: 1) roczny - 14 obiektów 2) półroczny - 4 obiekty
Lp. | Składnica / Magazyn Zamiejscowy / Ośrodek | Nazwa obiektu budowlanego | Opis budynku | Kubatura (m3) | Powierzchnia zabudowy (m2) | Powierzchnia dachu (m2) | Instalacje w obiekcie oraz na zewnątrz | [12 empty] | Komentarz
[8 empty] | 2023 (rodzaj przeglądu) | cena brutto za przegląd 2023 |  | 2024 (rodzaj przeglądu) | cena brutto za przegląd 2024 |  |  |  | 2025 (rodzaj przeglądu) | cena brutto za przegląd 2025
[9 empty] | 2 półroczny do 30 listopada | roczny |  | 1 półroczny do 30 maja | 2 półroczny do 30 listopada | roczny | 5 letni |  | 1 półroczny do 30 maja | 2 półroczny do 30 listopada | roczny
1 | 2 | 3 | 4 | 5 | 6 | 7 | 8 | 9 | 10 | 11 | 12 | 13 | 14 | 15 | 16 | 17 | 18 | 19 | 20 | 21
1 | Składnica w Kamienicy Królewskiej | Budynek magazynowy A | Budynek magazynowy "A", parterowy, niepodpiwniczony, 3 komorowy. Konstrukcja szkieletowa, prefabrykowana, żelbetowa, ściany z gazobetonu i cegły, dach z płyt panwiowych, kryty papą termozgrzewalną, sciany oporowe, żelbetowe monolityczne. | 45222 | 4911 | 4937,24 | Elektryczna, odgromowa, hydrantowa p.poż, alarmowa, instalacja wentylacyjna | 1 x półroczny |  |  | półroczny 2x w roku (budynek wielkopowierzchniowy) |  |  |  |  | półroczny 2x w roku (budynek wielkopowierzchniowy)
2 | Składnica w Kamienicy Królewskiej | Budynek magazynowy B | Budynek magazynowy "B", parterowy, niepodpiwniczony, 3 komorowy. Konstrukcja szkieletowa, prefabrykowana, żelbetowa, ściany z gazobetonu i cegły, dach z płyt panwiowych, kryty papą termozgrzewalną, sciany oporowe, żelbetowe monolityczne. | 45222 | 4911 | 4937,24 | Elektryczna, odgromowa, hydrantowa p.poż, alarmowa, instalacja wentylacyjna | 1 x półroczny |  |  | półroczny 2x w roku (budynek wielkopowierzchniowy) |  |  |  |  | półroczny 2x w roku (budynek wielkopowierzchniowy)
3 | Składnica w Kamienicy Królewskiej | Budynek magazynowy C | Budynek magazynowy "C", parterowy, niepodpiwniczony, 3 komorowy. Konstrukcja szkieletowa, prefabrykowana, żelbetowa, ściany z gazobetonu i cegły, dach z płyt panwiowych, kryty papą termozgrzewalną, sciany oporowe, żelbetowe monolityczne. | 55216 | 6620 | 6697,57 | Elektryczna, odgromowa, hydrantowa p.poż, centralnego ogrzewania_olejowa, alarmowa, instalacja wentylacyjna | 1 x półroczny |  |  | półroczny 2x w roku (budynek wielkopowierzchniowy) |  |  |  |  | półroczny 2x w roku (budynek wielkopowierzchniowy)
4 | Składnica w Kamienicy Królewskiej | Budynek magazynowy D | Budynek magazynowy "D", parterowy, niepodpiwniczony, 3 komorowy. Konstrukcja szkieletowa, prefabrykowana, żelbetowa, ściany z gazobetonu i cegły, dach z płyt panwiowych, kryty papą termozgrzewalną, sciany oporowe, żelbetowe monolityczne. | 55216 | 6620 | 6697.57 | Elektryczna, odgromowa, hydrantowa p.poż, alarmowa, instalacja wentylacyjna | 1 x półroczny |  |  | półroczny 2x w roku (budynek wielkopowierzchniowy) |  |  |  |  | półroczny 2x w roku (budynek wielkopowierzchniowy)
5 | Składnica w Kamienicy Królewskiej | Separator koalescencyjny | Separator koalescencyjny typ MAK-II-B 40/400, o konstrukcji zbiornika żelbetonowego |  |  |  |  | roczny |  |  | roczny |  |  |  |  | roczny
6 | Składnica w Kamienicy Królewskiej | Budynek administracyjny | Budynek parterowy podpiwniczony, konstrukcja murowana z cegły, strop DZ-3, stropodach kryty papą | 2048 | 328 | 256.1 | Elektryczna, odgromowa, instalacja wodno-kanalizacyjna, centralnego ogrzewania_olejowa, teletechniczna, alarmowa | nie dotyczy |  |  | roczny |  |  |  |  | roczny
7 | Składnica w Kamienicy Królewskiej | Budynek kotłowni | Budynek niepodpiwniczony, konstrukcja murowana z cegły, stropodach DZ-3, kryty papą, dwu przewodowy komin dymny | 592 | 175 | 182,25 | Elektryczna, odgromowa, instalacja wodno-kanalizacyjna, centralnego ogrzewania_olejowa, alarmowa | nie dotyczy |  |  | roczny |  |  |  |  | roczny
8 | Składnica w Kamienicy Królewskiej | Budynek - warsztaty i garaże | Budynek parterowy, niepodpiwniczony, konstrukcja murowana z cegły, stropodach kryty papą | 1165 | 233 | 254,64 | Elektryczna, odgromowa, instalacja wodno-kanalizacyjna, centralnego ogrzewania_olejowa, alarmowa | nie dotyczy |  |  | roczny |  |  |  |  | roczny
9 | Składnica w Kamienicy Królewskiej | Budynek mieszkalny, wielorodzinny | Budynek trzykondygnacyjny, podpiwniczony, konstrukcja murowana z cegły i gazobetonu, stropy DZ-3, stropodach kryty papą | 2332 | 213 | 213 | Elektryczna, odgromowa, instalacja wodno-kanalizacyjna, centralnego ogrzewania_olejowa | nie dotyczy |  |  | roczny |  |  |  |  | roczny
10 | Składnica w Kamienicy Królewskiej | Budynek - komórki gospodarcze | Budynek parterowy, niepodpiwniczony, konstrukcja murowana z cegły, stropodach kryty papą | 241.33 | 73.8 | 74 | Elektryczna | nie dotyczy |  |  | roczny |  |  |  |  | roczny
11 | Składnica w Kamienicy Królewskiej | Budynek wagi samochodowej | Budynek parterowy, niepodpiwniczony, konstrukcja murowana z cegły, dach kryty blachą trapezową | 26.8 | 6.3 | 8 | Elektryczna | nie dotyczy |  |  | roczny |  |  |  |  | roczny
12 | Składnica w Kamienicy Królewskiej | Budynek wiaty metalowej | Budynek parterowy, niepodpiwniczony, hala stalowa szkieletowa o lekkiej konstrukcji, ściany i dach pokryte blachą trapezową | 4536 | 784 | 790 | Elektryczna, odgromowa, instalacja wodno-kanalizacyjna, centralnego ogrzewania_olejowa, alarmowa | nie dotyczy |  |  | roczny |  |  |  |  | roczny
13 | Składnica w Kamienicy Królewskiej | Budynek garażu lokomotywy | Budynek parterowy, niepodpiwniczony, konstrukcja murowana z cegły, stropodach monolityczny kryty papą | 337 | 65 | 65 | Elektryczna, odgromowa | nie dotyczy |  |  | roczny |  |  |  |  | roczny
14 | Składnica w Kamienicy Królewskiej | Budynek magazyn paliwa | Budynek parterowy, niepodpiwniczony, konstrukcja murowana z cegły, stropodach kryty papą | 66.6 | 22 | 22 | Elektryczna, odgromowa | nie dotyczy |  |  | roczny |  |  |  |  | roczny
15 | Składnica w Kamienicy Królewskiej | Budynek wagi wagonowej | Budynek parterowy, niepodpiwniczony, konstrukcja murowana z cegły, stropodach kryty papą | 34.1 | 12 | 12 | Brak | nie dotyczy |  |  | roczny |  |  |  |  | roczny
16 | Składnica w Kamienicy Królewskiej | Budynek agregatu prądotwórczego | Budynek parterowy, niepodpiwniczony, murowan z białej cegły, dach z płyt korytkowych, kryty papą | 291 | 53.5 | 53.5 | Elektryczna, odgromowa | nie dotyczy |  |  | roczny |  |  |  |  | roczny
17 | Składnica w Kamienicy Królewskiej | Budynek magazyn gospodarczy | Budynek parterowy, niepodpiwniczony, murowan z białej cegły, dach z płyt korytkowych, kryty papą | 120 | 42 | 42 | Elektryczna | nie dotyczy |  |  | roczny |  |  |  |  | roczny
18 | Składnica w Kamienicy Królewskiej | Drogi | Drogi na podbudowie z kruszywa 20cm, warstwa wyrównawcza asfaltowa 2 cm, warstwa scieralna asfaltowa 5cm |  | Powierzchnia dróg wewnętrznych 9218 m2 |  | Kanalizacja deszczowa | nie dotyczy |  |  | 5 letni |  |  |  |  | roczny
19 | SUMA | [7 empty] | 0 | 0 |  | 0 | 0 | 0 | 0 |  | 0 | 0 | 0
20 | Łączna wartość oferty za zadanie 2 | [8 empty] | 0

## Zadanie 3.Skł.Komorowo
Załącznik nr 1.3 do SWZ - OPZ_formularz_cenowy_Zadanie_3_Składnica _w _Komorowie
Okresowa kontrola obiektów budowlanych w Składnicy RARS zgodnie z art.62 ustawy z dnia 7 lipca 1994 r.( t.j.Dz. U. z 2023 r. poz. 682)
Zgodnie z zapisamu Rozdziału XVI SWZ - Wykonawca przedkłada wypełniony załącznik - OPZ/formularz cenowy po wyborze najkorzystniejszej oferty | [7 empty] | Łączna liczba przeglądów w rozbiciu na okres trwania umowy
[8 empty] | 2023 |  | 2024 |  |  |  | 2025
[8 empty] | 1 przegląd półroczny w 10 budynkach |  | 2 przeglądy: 1) roczny - 21 obiektów 2) półroczny -10 obiektów |  |  |  | 2 przeglądy: 1) roczny - 21 obiektów 2) półroczny -10 obiektów
Lp. | Składnica / Magazyn Zamiejscowy / Ośrodek | Nazwa obiektu budowlanego | Opis budynku | Kubatura (m3) | Powierzchnia zabudowy (m2) | Powierzchnia dachu (m2) | Instalacje w obiekcie oraz na zewnątrz | [10 empty] | Komentarz
[8 empty] | 2023 (rodzaj przeglądu) | cena brutto za przegląd 2023 | 2024 (rodzaj przeglądu) | cena brutto za przegląd 2024 |  |  | 2025 (rodzaj przeglądu) | cena brutto za przegląd 2025
[9 empty] | 2 półroczny do 30 listopada |  | 1 półroczny do 30 maj | 2 półroczny do 30 listopada | roczny |  | 1 półroczny do 30 maj | 2 półroczny do 30 listopada | roczny
1 | 2 | 3 | 4 | 5 | 6 | 7 | 8 | 9 | 10 | 11 | 12 | 13 | 14 | 15 | 16 | 17 | 18 | 19
1 | Składnica w Komorowie | Budynek magazynowy nr 1 | Budynek magazynowy parterowy, niepodpiwniczony, 2 komorowy, konstrukcja szkieletowa, prefabrykowana, żelbetowa, ściany z cegły sylikatowej, dach z płyt panwiowych, kryty papą termozgrzewalną | 14621 | 2453.14 | 2453.14 | instalacja elektryczna; instalacja odgromowa; instalacja hydrantowa ppoż; instalacja centralnego ogrzewania - wodna; instalacja teletechniczna; instalacja sygnalizacji włamania; instalacja sygnalizacji pożaru; instalacja gazowa | 1 x półroczny |  | półroczny 2x w roku (budynek wielkopowierzchniowy) |  |  |  | półroczny 2x w roku (budynek wielkopowierzchniowy)
2 | Składnica w Komorowie | Budnek magazynowy nr 2 | Budynek magazynowy parterowy, niepodpiwniczony, 2 komorowy, konstrukcja szkieletowa, prefabrykowana, żelbetowa, ściany z cegły sylikatowej, dach z płyt panwiowych, kryty papą termozgrzewalną | 14621 | 2453.14 | 2453.14 | instalacja elektryczna; instalacja odgromowa; instalacja hydrantowa ppoż; instalacja centralnego ogrzewania - wodna; instalacja teletechniczna; instalacja sygnalizacji włamania; instalacja sygnalizacji pożaru; instalacja gazowa | 1 x półroczny |  | półroczny 2x w roku (budynek wielkopowierzchniowy) |  |  |  | półroczny 2x w roku (budynek wielkopowierzchniowy)
3 | Składnica w Komorowie | Budynek magazynowy nr 3 | Budynek magazynowy parterowy, niepodpiwniczony, 2 komorowy, konstrukcja szkieletowa, prefabrykowana, żelbetowa, ściany z cegły sylikatowej, dach z płyt panwiowych, kryty papą termozgrzewalną. | 17460.86 | 2614 | 3614 | instalacja elektryczna; instalacja odgromowa; instalacja hydrantowa ppoż; instalacja centralnego ogrzewania - wodna; instalacja teletechniczna; instalacja sygnalizacji włamania; instalacja sygnalizacji pożaru; instalacja gazowa | 1 x półroczny |  | półroczny 2x w roku (budynek wielkopowierzchniowy) |  |  |  | półroczny 2x w roku (budynek wielkopowierzchniowy)
4 | Składnica w Komorowie | Budynek magazynowy nr 4 | Budynek magazynowy parterowy, niepodpiwniczony, 4 komorowy, konstrukcja szkieletowa, prefabrykowana, żelbetowa, ściany z cegły sylikatowej, dach z płyt panwiowych, kryty papą termozgrzewalną | 14621 | 2453.14 | 2453.14 | instalacja elektryczna; instalacja odgromowa; instalacja hydrantowa ppoż; instalacja centralnego ogrzewania - wodna; instalacja teletechniczna; instalacja sygnalizacji włamania; instalacja sygnalizacji pożaru; instalacja wentylacji mechanicznej; instalacja gazowa | 1 x półroczny |  | półroczny 2x w roku (budynek wielkopowierzchniowy) |  |  |  | półroczny 2x w roku (budynek wielkopowierzchniowy)
5 | Składnica w Komorowie | Budynek magazynowy nr 5 | Budynek magazynowy parterowy, niepodpiwniczony, 4 komorowy, konstrukcja szkieletowa, prefabrykowana, żelbetowa, ściany z cegły sylikatowej, dach z płyt panwiowych, kryty papą termozgrzewalną | 14621 | 2453.14 | 2453.14 | instalacja elektryczna; instalacja odgromowa; instalacja hydrantowa ppoż; instalacja teletechniczna; instalacja sygnalizacji włamania; instalacja sygnalizacji pożaru; instalacja gazowa | 1 x półroczny |  | półroczny 2x w roku (budynek wielkopowierzchniowy) |  |  |  | półroczny 2x w roku (budynek wielkopowierzchniowy)
6 | Składnica w Komorowie | Budynek magazynowy nr 6 | Budynek magazynowy parterowy, niepodpiwniczony, 2 komorowy, konstrukcja szkieletowa, prefabrykowana, żelbetowa, ściany z cegły sylikatowej, dach z płyt panwiowych, kryty papą termozgrzewalną | 14621 | 2453.14 | 2453.14 | instalacja elektryczna; instalacja odgromowa; instalacja hydrantowa ppoż; instalacja teletechniczna; instalacja sygnalizacji włamania; instalacja sygnalizacji pożaru; instalacja gazowa | 1 x półroczny |  | półroczny 2x w roku (budynek wielkopowierzchniowy) |  |  |  | półroczny 2x w roku (budynek wielkopowierzchniowy)
7 | Składnica w Komorowie | Budynek magazynowy nr 7 | Budynek magazynowy parterowy, niepodpiwniczony, 2 komorowy, konstrukcja szkieletowa, prefabrykowana, żelbetowa, ściany z cegły sylikatowej, dach z płyt panwiowych, kryty papą termozgrzewalną | 14621 | 2453.14 | 2453.14 | instalacja elektryczna; instalacja odgromowa; instalacja hydrantowa ppoż; instalacja teletechniczna; instalacja sygnalizacji włamania; instalacja sygnalizacji pożaru; instalacja gazowa | 1 x półroczny |  | półroczny 2x w roku (budynek wielkopowierzchniowy) |  |  |  | półroczny 2x w roku (budynek wielkopowierzchniowy)
8 | Składnica w Komorowie | Budynek magazynowy nr 8 | Budynek magazynowy parterowy, niepodpiwniczony, 2 komorowy, konstrukcja szkieletowa, prefabrykowana, żelbetowa, ściany z cegły sylikatowej, dach z płyt panwiowych, kryty papą termozgrzewalną | 14621 | 2453.14 | 2453.14 | instalacja elektryczna; instalacja odgromowa; instalacja hydrantowa ppoż; instalacja teletechniczna; instalacja sygnalizacji włamania; instalacja sygnalizacji pożaru; instalacja gazowa | 1 x półroczny |  | półroczny 2x w roku (budynek wielkopowierzchniowy) |  |  |  | półroczny 2x w roku (budynek wielkopowierzchniowy)
9 | Składnica w Komorowie | Budynek magazynowy nr 9 | Budynek magazynowy parterowy, niepodpiwniczony, 2 komorowy, konstrukcja szkieletowa, prefabrykowana, żelbetowa, ściany z cegły sylikatowej, dach z płyt panwiowych, kryty papą termozgrzewalną | 14621 | 2453.14 | 2453.14 | instalacja elektryczna; instalacja odgromowa; instalacja hydrantowa ppoż; instalacja teletechniczna; instalacja sygnalizacji włamania; instalacja sygnalizacji pożaru; instalacja gazowa | 1 x półroczny |  | półroczny 2x w roku (budynek wielkopowierzchniowy) |  |  |  | półroczny 2x w roku (budynek wielkopowierzchniowy)
10 | Składnica w Komorowie | Budynek magazynowy nr 10 | Budynek magazynowy parterowy, niepodpiwniczony, 3 komorowy, konstrukcja szkieletowa, prefabrykowana, żelbetowa, ściany z cegły sylikatowej i bloczków z betonu komórkowego, dach z płyt panwiowych, kryty papą termozgrzewalną | 38626 | 4289.87 | 4289.87 | instalacja elektryczna; instalacja odgromowa; instalacja hydrantowa ppoż; instalacja teletechniczna; instalacja sygnalizacji włamania; instalacja sygnalizacji pożaru; instalacja gazowa | 1 x półroczny |  | półroczny 2x w roku (budynek wielkopowierzchniowy) |  |  |  | półroczny 2x w roku (budynek wielkopowierzchniowy)
11 | Składnica w Komorowie | Budynek magazynowy (ST-13) | Budynek magazynowy, parterowy, niepodpiwniczony, konstrukcja ścian murowana, ściany z bloczków żużlobetonowych, stropodach drewniany, kryty papą | 1378 | 346.5 | 346.5 | instalacja elektryczna; instalacja odgromowa; | nie dotyczy |  | roczny |  |  |  | roczny
12 | Składnica w Komorowie | Budynek magazynowy (ST-14) | Budynek magazynowy, parterowy, niepodpiwniczony, konstrukcja ścian murowana, ściany z bloczków żużlobetonowych, stropodach drewniany, kryty papą | 1378 | 346.5 | 346.5 | instalacja elektryczna; instalacja odgromowa; | nie dotyczy |  | roczny |  |  |  | roczny
13 | Składnica w Komorowie | Budynek administracyjny | Budynek parterowy niepodpiwniczony, konstrukcja murowana, ściany z cegły sylikatowej białej pełnej, strop typu OSM, konstrukcja dachu - stropodach kryty papą termozgrzewalną | 1647 | 385 | 385 | instalacja elektryczna; instalacja odgromowa; instalacja wodno-kanalizacyjna; instalacja centralnego ogrzewania - wodne; instalacja teletechniczna; instalacja sygnalizacji włamania; instalacja sygnalizacji pożaru; wentylacja grawitacyjna; | nie dotyczy |  | roczny |  |  |  | roczny
14 | Składnica w Komorowie | Budynek socjalno - usługowy | Budynek dwukondygnacyjny, niepodpiwniczony, konstrukcja murowana, ściany z bloczków z betonu komórkowego, stropy betonowe, stropodach kryty papą termozgrzewalną. | 4472 | 520 | 520 | instalacja elektryczna; instalacja odgromowa; instalacja wodno-kanalizacyjna; instalacja centralnego ogrzewania - wodne; instalacja teletechniczna; instalacja sygnalizacji włamania; instalacja sygnalizacji pożaru; wentylacja grawitacyjna; | nie dotyczy |  | roczny |  |  |  | roczny
15 | Składnica w Komorowie | Budynek mieszkalny | Budynek wielorodzinny, dwukondygnacyjny z poddaszem użytkowym, podpiwniczony, konstrukcja murowana, ściany z cegły sylikatowej pełnej, stropy betonowe, konstrukcja dachu drewniana płatwiowo - kleszczowa, dach kryty blachą. | 2111.3 | 121.72 | 202.5 | instalacja elektryczna; instalacja odgromowa; instalacja wodno-kanalizacyjna; instalacja centarlnego ogrzewania - wodne; instalacja teletechniczna; wentylacja grawitacyjna; instalacja gazowa | nie dotyczy |  | roczny |  |  |  | roczny
16 | Składnica w Komorowie | Budynek wiaty stalowej | Budynek wiaty stalowej, konstrukcja stalowa, ściany z blachy trapezowej, dach z blachy trapezowej | 973 | 278 | 278 |  | nie dotyczy |  | roczny |  |  |  | roczny
17 | Składnica w Komorowie | Budynek agregatu prądotwórczego | Budynek parterowy, niepodpiwniczony, konstrukcja murowana z bloczków z betonu komórkowego, stropodach z płyt korytkowych kryty papą termozgrzewalną | 291 | 52.29 | 52.29 | instalacja elektryczna; instalacja odgromowa; instalacja odprowadzania spalin; wentylacja grawitacyjna; instalacja gazowa | nie dotyczy |  | roczny |  |  |  | roczny
18 | Składnica w Komorowie | Budynek garażowy | Budynek parterowy, niepodpiwniczony, konstrukcja murowana, ściany z bloczków z betonu komórkowego, dach z płyt korytkowych kryty papą termozgrzewalną | 241.2 | 80.4 | 80.4 | instalacja elektryczna; instalacja odgromowa; | nie dotyczy |  | roczny |  |  |  | roczny
19 | Składnica w Komorowie | Budynek stacji transformatorowej | Budynek niepodpiwniczony, konstrukcja murowana, ściany z cegły sylikatowej, strop betonowy kryty papą | 125 | 25 | 25 | instalacja elektryczna; instalacja odgromowa; | nie dotyczy |  | roczny |  |  |  | roczny
20 | Składnica w Komorowie | Separatory substancji ropopochodnych | Separator o konstrukcji polipropylenowej. Ilość separatorów - 23 szt. | - | 23 x 0,35 = 8,05 | - | instalacja i urządzenia służące ochronie środowiska | nie dotyczy |  | roczny |  |  |  | roczny
21 | Składnica w Komorowie | Zbiornik przeciwpożarowy nr 1 | Zbiornik terenowy odkryrty w konstrukcji żelbetowej wodoszczelnej z ogrodzeniem metalowym oraz punktem poboru wody; pojemność 350 m3 | - | 240 | - | - | nie dotyczy |  | roczny |  |  |  | roczny
22 | Składnica w Komorowie | Zbiornik przeciwpożarowy nr 2 | Zbiornik terenowy odkryrty w konstrukcji żelbetowej wodoszczelnej z ogrodzeniem metalowym oraz punktem poboru wody; pojemność 450 m3 | - | 320 | - | - | nie dotyczy |  | roczny |  |  |  | roczny
23 | Składnica w Komorowie | Przepompownia ścieków nr 1 | Zbiornik o konstrukcji polipropylenowej o średnicy 0,8 m; pompa tłoczna zatapialna 230V. | - | 1.58 | - | instalacja elektryczna; | nie dotyczy |  | roczny |  |  |  | roczny
24 | Składnica w Komorowie | Przepompownia ścieków nr 2 | Zbiornik o konstrukcji polipropylenowej o średnicy 1,2 m; dwie pompy tłoczne zatapialne 230V. | - | 3.55 | - | instalacja elektryczna; | nie dotyczy |  | roczny |  |  |  | roczny
25 | Magazyn Zamiejscowy w Broku | Budynek magazynowy | Budynek parterowy, niepodpiwniczony, konstrukcja murowana, dach drewniany, krokwiowy, kryty blachą dachówkową | 1338 | 357.8 | 1338 | instalacja elektryczna; instalacja odgromowa; instalacja teletechniczna | nie dotyczy |  | roczny |  |  |  | roczny
26 | Magazyn Zamiejscowy w Łajskach | Budynek magazynowy | Budynek parterowy, niepodpiwniczony, konstrukcja szkieletowa z prefabrykatów żelbetowych, ściany murowane z gazobetonu, dach z płatwi żelbetowych pokryty blachą stalową, fałdowaną | 3968.32 | 731.2 | 731.2 | instalacja elektryczna; instalacja teletechniczna | nie dotyczy |  | roczny |  |  |  | roczny
27 | Magazyn Zamiejscowy w Kazuniu Nowym | Budynek magazynowy | Budynek parterowy, niepodpiwniczony, konstrukcja szkieletowa z prefabrykatów żelbetowych, ściany murowane z gazobetonu, dach z płatwi żelbetowych pokryty blachą. | 1390 | 299.5 | 299.5 | instalacja elektryczna; instalacja odgromowa; instalacja teletechniczna | nie dotyczy |  | roczny |  |  |  | roczny
28 | Składnica w Komorowie | Mechaniczno- biologiczna oczyszczalnia ścieków | Mechaniczno - biologiczna oczyszczalnia ścieków wraz z siecią kanalizacyjną o wydajności 7,5 m3/dobę | 3.5 | - | - | instalacja elektryczna; | nie dotyczy |  | roczny |  |  |  | roczny |  |  |  | Budynek przeznaczony do likwidacji, wyłączony z eksploatacji
29 | suma | [7 empty] | 0 |  | 0 | 0 | 0 |  | 0 | 0 | 0
30 | Łączna wartość oferty za zadanie 3 | [6 empty] | 0

## Zadanie 4.Skł.Leśmierz
Załącznik nr 1.4 do SWZ - OPZ_formularz_cenowy_Zadanie_4_Składnica _w _Leśmierzu
Okresowa kontrola obiektów budowlanych w Składnicy RARS zgodnie z art.62 ustawy z dnia 7 lipca 1994 r.( t.j.Dz. U. z 2023 r. poz. 682)
Zgodnie z zapisamu Rozdziału XVI SWZ - Wykonawca przedkłada wypełniony załącznik - OPZ/formularz cenowy po wyborze najkorzystniejszej oferty | [7 empty] | Łączna liczba przeglądów w rozbiciu na okres trwania umowy
[8 empty] | 2024 |  |  |  |  | 2025
[8 empty] | 2 przeglądy: 1) roczny -20 obiektów 2) półroczny - 4 obiektów 3) 2 letni - 1 obiekt kotłowni |  |  |  |  | 2 przeglądy: 1) roczny - 20 obiektów 2) półroczny -4 obiektów
Lp. | Składnica / Magazyn Zamiejscowy / Ośrodek | Nazwa obiektu budowlanego | Opis budynku | Kubatura (m3) | Powierzchnia zabudowy (m2) | Powierzchnia dachu (m2) | Instalacje w obiekcie oraz na zewnątrz | [9 empty] | Komentarz
[8 empty] | 2024 (rodzaj przeglądu) | cena brutto za przegląd 2024 |  |  |  | 2025 (rodzaj przeglądu) | cena brutto za przegląd 2025
[9 empty] | 1 półroczny do 30 maj | 2 półroczny do 30 listopada | roczny | 2 letni |  | 1 półroczny do 30 maj | 2 półroczny do 30 listopada | roczny
1 | 2 | 3 | 4 | 5 | 6 | 7 | 8 | 9 | 10 | 11 | 12 | 13 | 14 | 15 | 16 | 17 | 18
1 | Składnica w Leśmierzu | Magazyn nr 1 | Budynek magazynowy, konstrukcja szkieletowa, prefabrykowana, żelbetowa, ściany z cegły i betonu komórkowego, dach z płyt panwiowych, kryty styropianem i papą termozgrzewalną z dylatacjami z welny oddzielajacymi hale. Zachodnia ściana pokryta wełną. Magazyn parterowy, 4-komorowy. | 54.603 | 6376 | 6524.9 | elektryczna alarmowa p.poż odgromowa hydrantowa grzewcza wentylacyjna teletechniczna | półroczny 2x w roku (budynek wielkopowierzchniowy) |  |  |  |  | półroczny 2x w roku (budynek wielkopowierzchniowy)
2 | Składnica w Leśmierzu | Magazyn nr 2 | Budynek magazynowy, konstrukcja szkieletowa, prefabrykowana, żelbetowa, ściany z cegły i betonu komórkowego, dach z płyt panwiowych, kryty styropianem i papą termozgrzewalną z dylatacjami z welny oddzielajacymi hale. Magazyn parterowy, 3-komorowy. | 56.126 | 6 360,8 | 6555 | elektryczna alarmowa p.poż odgromowa hydrantowa grzewcza olejowa wentylacyjna teletechniczna | półroczny 2x w roku (budynek wielkopowierzchniowy) |  |  |  |  | półroczny 2x w roku (budynek wielkopowierzchniowy)
3 | Składnica w Leśmierzu | Magazyn nr 3 | Budynek magazynowy, konstrukcja szkieletowa, prefabrykowana, żelbetowa, ściany z cegły i betonu komórkowego, dach z płyt panwiowych, kryty styropianem i papą termozgrzewalną z dylatacjami z welny oddzielajacymi hale. Magazyn parterowy, 2-komorowy. | 47368 | 4960 | 5037 | elektryczna alarmowa p.poż odgromowa hydrantowa grzewcza olejowa wentylacyjna teletechniczna | półroczny 2x w roku (budynek wielkopowierzchniowy) |  |  |  |  | półroczny 2x w roku (budynek wielkopowierzchniowy)
4 | Składnica w Leśmierzu | Magazyn nr 4 | Budynek magazynowy, konstrukcja szkieletowa, prefabrykowana, żelbetowa, ściany z cegły i betonu komórkowego, dach z płyt panwiowych, kryty styropianem i papą termozgrzewalną z dylatacjami z welny oddzielajacymi hale. Magazyn parterowy, 3-komorowy. | 47262 | 4975 | 5037 | elektryczna alarmowa p.poż odgromowa hydrantowa grzewcza olejowa wentylacyjna teletechniczna chłodnicza | półroczny 2x w roku (budynek wielkopowierzchniowy) |  |  |  |  | półroczny 2x w roku (budynek wielkopowierzchniowy) |  |  |  | 1 hala chłodnia 2,6 oC
5 | Składnica w Leśmierzu | Budynek mieszkalny | Budynek - jednopiętrowy. Konstrukcja tradycyjna, mur z cegły, stropy DZ-3 podpiwniczony. powierzchnia użytkowa: m2 Przeznaczenie budynku: budynek mieszkalny z wentylacją grawitacyjną | 1.857 | 268.6 | 276.1 | elektryczna odgromowa grzewcza wentylacyjna teletechniczna instalacja wodno-kanalizacyjna | roczny |  |  |  |  | roczny
6 | Składnica w Leśmierzu | Budynek kotłowni | Konstrukcja tradycyjna, mury z cegły, stropodach DZ-3 kryty ,komin spalinowy wys 16m | 1960 | 530.8 | 538.3 | elektryczna odgromowa grzewcza olejowa wentylacyjna teletechniczna instalacja wodno-kanalizacyjna | roczny |  |  |  |  | roczny
7 | Składnica w Leśmierzu | Budynek administracyjny | Konstrukcja tradycyjna. mury z cegły, stropodach DZ-3 kryty, podpiwniczony | 2154 | 425 | 437 | elektryczna odgromowa grzewcza wentylacyjna teletechniczna instalacja wodno-kanalizacyjna | roczny |  |  |  |  | roczny
8 | Składnica w Leśmierzu | Budynek wiata składowo – garażowa | Budynek stalowy wykonany systemem Bistyp „R”, pokryty blachą fałdowaną, szer. 18m, dł. 54m, wys. 6m. Część warsztatowo – garażowa ogrzewana o powierzchni 432 m2. Przeznaczenie budynku: pomieszczenie warsztatowe oraz powierzchnia do przechowywania pojazdów | 5830 | 864 | 880.8 | elektryczna odgromowa grzewcza teletechniczna instalacja wodno-kanalizacyjna | roczny |  |  |  |  | roczny
9 | Składnica w Leśmierzu | Budynek stacji trafo | Budynek jednokondygnacyjny modułowy stacjitransformatorowej. Prefabrykowany | 25.46 | 10.27 | 11.67 | elektryczna odgromowa | roczny |  |  |  |  | roczny
10 | Składnica w Leśmierzu | Budynek wagi samochodowej | Budynek jednokondygnacyjny, konstrukcja tradycyjna z cegły białej, dach z DZ-3 kryty papą | 26.8 | 6.3 | 6.5 | elektryczna odgromowa | roczny |  |  |  |  | roczny
11 | Składnica w Leśmierzu | Budynek wagi kolejowej | Budynek jednokondygnacyjny, konstrukcja tradycyjna z gazobetonu, dach z DZ-3 kryty papą | 34.1 | 8.3 | 9.2 | elektryczna odgromowa | roczny |  |  |  |  | roczny
12 | Składnica w Leśmierzu | Budynek agregatu prądotwórczego | Budynek jednokondygnacyjny, konstrukcja tradycyjna z białej cegły, dach z DZ-3 kryty styropianem i papą, ściany ocieplone styropianem | 195.55 | 42.56 | 43.76 | elektryczna odgromowa | roczny |  |  |  |  | roczny
13 | Składnica w Leśmierzu | Budynek magazyn paliw | Budynek jednokondygnacyjny, konstrukcja tradycyjna z białej cegły, dach z DZ-3 kryty styropianem i papą, ściany ocieplone styropianem | 60.6 | 15 | 15.8 | brak | roczny |  |  |  |  | roczny
14 | Składnica w Leśmierzu | Budynek garaż na ciągnik | Budynek jednokondygnacyjny, konstrukcja tradycyjna z białej cegły, dach z DZ-3 kryty styropianem i papą, ściany ocieplone styropianem | 333.8 | 50.2 | 51.2 | elektryczna odgromowa | roczny |  |  |  |  | roczny
15 | Składnica w Leśmierzu | Komórki gospodarcze | Budynek jednokondygnacyjny, konstrukcja tradycyjna z białej cegły, dach z DZ-3 kryty styropianem i papą, ściany ocieplone styropianem, 6 odrębnych pomieszczeń | 166 | 55.3 | 56.8 | elektryczna odgromowa | roczny |  |  |  |  | roczny
16 | Składnica w Leśmierzu | Basen p.poż nr 1 | Konstrykcja betonowa pokryta papą | 250 | 256 |  |  | roczny |  |  |  |  | roczny
17 | Składnica w Leśmierzu | Basen p.poż nr 2 | Konstrykcja betonowa pokryta papą | 250 | 256 |  |  | roczny |  |  |  |  | roczny
18 | Składnica w Leśmierzu | Oczyszczalnia ścieków | Oczyszczalnia ścieków SL-BIO MAX 3,6, drenaż na nasypie 250m, przepompownia Wobet-Hydret P100 |  |  |  | elektryczna sanitarna | roczny |  |  |  |  | roczny
19 | Składnica w Leśmierzu | Kanalizacja deszczowa | Kanalizacja 1033m, rów ewaporacyjny 305m |  |  |  |  | roczny |  |  |  |  | roczny
20 | Składnica w Leśmierzu | Instalacja sanitarna | Instalacja z rur PCV 483m preizolowanych 341m |  |  |  |  | roczny |  |  |  |  | roczny
21 | Składnica w Leśmierzu | Drogi wewnętrzne | Drogi asfaltowe na podbudowie betonowej, 17977mkw |  |  |  |  | roczny |  |  |  |  | roczny
22 | Składnica w Leśmierzu | Kotły olejowe | 2 szt kotły olejowe niskotemperaturowe Wiessmann Parmat-Simplex 345kW |  |  |  |  | 2 letni |  |  |  |  | nie dotyczy
23 | Składnica w Leśmierzu | Łącznik M1/M2 | Konstrukcja betonowa o powierzchnii betonowej 1 497mkw z zadaszeniem opartym na konstrukcji metalowej i układem odwodnienia |  |  |  |  | roczny |  |  |  |  | roczny
24 | Składnica w Leśmierzu | Łącznik M3/M4 | Konstrukcja betonowa o powierzchnii betonowej 2 240mkw z zadaszeniem opartym na konstrukcji metalowej i układem odwodnienia z przepompownią i separatorem koalescencyjnym |  |  |  | kanalizacja deszczowa elektryczna oświetleniowa | roczny |  |  |  |  | roczny
25 | Składnica w Leśmierzu | Instalacja hydrantowa | 2 pompownie po 3 pompy hydrantowe Leszno i po 1 szafie sterowniczej, łączna długość rur stalowych 1640m, 46 hydrantów |  |  |  |  | roczny |  |  |  |  | roczny
26 | Suma | [7 empty] | 0 | 0 | 0 | 0 |  | 0 | 0 | 0
27 | Łączna wartość oferty za zadanie 4 | [6 empty] | 0

## Zadanie 5.Skł.Lisowice
Załącznik nr 1.5 do SWZ - OPZ_formularz_cenowy_Zadanie_5_Składnica w Lisowicach
Okresowa kontrola obiektów budowlanych w Składnicy RARS zgodnie z art.62 ustawy z dnia 7 lipca 1994 r.( t.j.Dz. U. z 2023 r. poz. 682)
Zgodnie z zapisamu Rozdziału XVI SWZ - Wykonawca przedkłada wypełniony załącznik - OPZ/formularz cenowy po wyborze najkorzystniejszej oferty | [7 empty] | Łączna liczba przeglądów w rozbiciu na okres trwania umowy
[8 empty] | 2023 |  |  | 2024 |  |  |  |  | 2025
[8 empty] | 2 przeglądy: 1 przegląd roczny w 32 budynkach. 1 przegląd półroczny w 1 budynku |  |  | 3 przeglądy: 1) roczny - 32 obiekty 2) półroczny -1 obiekt 3) 5 letnie - 26 obiektów |  |  |  |  | 3 przeglądy: 1) roczny - 32 obiekty 2) półroczny -1 obiekt 3) 5 letnie - 1 obiekt
Lp. | Składnica / Magazyn Zamiejscowy / Ośrodek | Nazwa obiektu budowlanego | Opis budynku | Kubatura (m3) | Powierzchnia zabudowy (m2) | Powierzchnia dachu (m2) | Instalacje w obiekcie oraz na zewnątrz | [13 empty] | Komentarz
[8 empty] | 2023 (rodzaj przeglądu) | cena brutto za przegląd 2023 |  | 2024 (rodzaj przeglądu) | cena brutto za przegląd 2024 |  |  |  | 2025 (rodzaj przeglądu) | cena brutto za przegląd 2025
[9 empty] | 2 półroczny do 30 listopada | roczny |  | 1 półroczny do 30 maj | 2 półroczny do 30 listopada | roczny | 5 letni |  | 1 półroczny do 30 maj | 2 półroczny do 30 listopada | roczny | 5 letni
1 | 2 | 3 | 4 | 5 | 6 | 7 | 8 | 9 | 10 | 11 | 12 | 13 | 14 | 15 | 16 | 17 | 18 | 19 | 20 | 21 | 22
1 | Składnica w Lisowicach | Budynek magazynowy nr 1 | – parterowy, wykonany z cegły. Główną konstrukcję nośną stanowią ramy poprzeczne składające się z 10 dźwigarów drewnianych opartych na 20 słupach. Stropodach – konstrukcja drewniana. Słupy drewniane osadzone są w stopach żelbetowych, rampa załadunkowo-wyładunkowa usytuowana wzdłuż magazynu po jednej stronie Pokrycie dachowe- papa termozgrzewalna | 7142 | 1141.5 | 1100 | instalacje: - elektryczna, - hydrantowa ppoż. - sygnalizacji włamania i napadu - odgromowa - sygnalizacji ppoż - sieć IT | roczny |  |  | 5 letni |  |  |  |  | roczny |  |  |  |  | Adres: Składnica w Lisowicach, Lisowice 108 , 59-230 Prochowice
2 | Składnica w Lisowicach | Budynek magazynowy nr 2 | parterowy, podpiwniczony wykonany z cegły. Strop nad piwnicą – płyta żelbetonowa na podciągach betonowych. Główną konstrukcję nośną stanowią ramy poprzeczne składające się z 10 dźwigarów drewnianych opartych na 20 słupach. Stropodach – konstrukcja drewniana, połać dachu odeskowana . Słupy drewniane osadzone w stopach żelbetowych, rampa załadunkowo-wyładunkowa usytuowana wzdłuż magazynu po jednej stronie Pokrycie dachowe- papa termozgrzewalna | 10880 | 1120.47 | 1100 | instalacje: - elektryczna, - hydrantowa ppoż. - sygnalizacji włamania i napadu - odgromowa - sygnalizacji ppoż - sieć IT - separator koalescencyjny zintegrowany z studnią chłonną | roczny |  |  | 5 letni |  |  |  |  | roczny
3 | Składnica w Lisowicach | Budynek magazynowy nr 3 | parterowy, częściowo podpiwniczony wykonany z cegły. Główną konstrukcję nośną stanowią ramy poprzeczne składające się z 10 dźwigarów opartych na 20 słupach. Strop – konstrukcja drobnowymiarowych płyt żelbetonowych – na belkach żelbetonowych. Słupy żelbetonowe osadzone są w stopach żelbetowych, rampa załadunkowo-wyładunkowa usytuowana wzdłuż magazynu po jednej stronie Pokrycie dachowe- papa termozgrzewalna | 5812 | 1 137,10 | 1100 | instalacje: - elektryczna, - hydrantowa ppoż. - gazowa - sygnalizacji włamania i napadu - odgromowa - sygnalizacji ppoż - sieć IT | roczny |  |  | 5 letni |  |  |  |  | roczny
4 | Składnica w Lisowicach | Budynek warsztatowo-socjalny | parterowy wykonany z cegły i pustaków typu „max”. Fundamenty betonowe. Strop - płyty żelbetowe kanałowe, pokrycie dachowe - papa asfaltowa termozgrzewalna. | 2204 | 512.58 | 550 | instalacje: - elektryczna, - wodociągowa. - gazowa - kanalizacyjna - sygnalizacji włamania i napadu - odgromowa - sygnalizacji ppoż - sieć IT | roczny |  |  | 5 letni |  |  |  |  | roczny
5 | Składnica w Lisowicach | Budynek magazynowy nr 5 | parterowy, wykonany z cegły. Główną konstrukcję nośną stanowią ramy poprzeczne składające się z 10 dźwigarów opartych na 20 słupach. Strop – konstrukcja drobnowymiarowych płyt żelbetonowych – na belkach żelbetonowych. Słupy żelbetonowe osadzone są w stopach żelbetowych, rampa załadunkowo-wyładunkowa usytuowana wzdłuż magazynu po jednej stronie. Pokrycie dachowe- papa termozgrzewalna | 6065 | 1 133,65 | 1100 | instalacje: - elektryczna, - hydrantowa ppoż. - gazowa - sygnalizacji wamania i napadu - odgromowa - sygnalizacji ppoż - sieć IT | roczny |  |  | 5 letni |  |  |  |  | roczny
6 | Składnica w Lisowicach | Budynek magazynowy nr 6 | parterowy, wykonany z cegły. Główną konstrukcję nośną stanowią ramy poprzeczne składające się z 10 dźwigarów opartych na 20 słupach. Strop – konstrukcja drobnowymiarowych płyt żelbetonowych – na belkach żelbetonowych. Słupy żelbetonowe osadzone są w stopach żelbetowych, rampa załadunkowo-wyładunkowa usytuowana wzdłuż magazynu po jednej stronie. Pokrycie dachowe- papa termozgrzewalna | 5956 | 1 130,20 | 1100 | instalacje: - elektryczna, - hydrantowa ppoż. - gazowa - sygnalizacji wamania i napadu - odgromowa - sygnalizacji ppoż - sieć IT | roczny |  |  | 5 letni |  |  |  |  | roczny
7 | Składnica w Lisowicach | Budynek magazynowy nr 7 | parterowy, wykonany z cegły. Główną konstrukcję nośną stanowią ramy poprzeczne składające się z 10 dźwigarów opartych na 20 słupach. Strop – konstrukcja drobnowymiarowych płyt żelbetonowych – na belkach żelbetonowych. Słupy żelbetonowe osadzone są w stopach żelbetowych, rampa załadunkowo-wyładunkowa usytuowana wzdłuż magazynu po jednej stronie. Pokrycie dachowe- papa termozgrzewalna | 5 938 | 1 130,21 | 1200 | instalacje: - elektryczna, - hydrantowa ppoż. - gazowa - sygnalizacji wamania i napadu - odgromowa - sygnalizacji ppoż - sieć IT | roczny |  |  | 5 letni |  |  |  |  | roczny
8 | Składnica w Lisowicach | Budynek magazynowy nr 8 | parterowy, wykonany z cegły. Główną konstrukcję nośną stanowią ramy poprzeczne składające się z 10 dźwigarów opartych na 20 słupach. Strop – konstrukcja drobnowymiarowych płyt żelbetonowych – na belkach żelbetonowych. Słupy żelbetonowe osadzone są w stopach żelbetowych, rampa załadunkowo-wyładunkowa usytuowana wzdłuż magazynu po jednej stronie. Pokrycie dachowe- papa termozgrzewalna | 6 011,00 | 1 134,00 | 1100 | instalacje: - elektryczna, - wodociągowa. - gazowa - kanalizacyjna - sygnalizacji wamania i napadu - odgromowa - sygnalizacji ppoż - sieć IT | roczny |  |  | 5 letni |  |  |  |  | roczny
9 | Składnica w Lisowicach | Budynek magazynowy nr 9 | parterowy, wykonany z cegły. Główną konstrukcję nośną stanowią ramy poprzeczne składające się z 10 dźwigarów opartych na 20 słupach. Strop – konstrukcja drobnowymiarowych płyt żelbetonowych – na belkach żelbetonowych. Słupy żelbetonowe osadzone są w stopach żelbetowych, rampa załadunkowo-wyładunkowa usytuowana wzdłuż magazynu po jednej stronie. Pokrycie dachowe- papa termozgrzewalna | 6042 | 1 133,50 | 1100 | instalacje: - elektryczna, - hydrantowa ppoż. - gazowa - sygnalizacji wamania i napadu - odgromowa - sygnalizacji ppoż - sieć IT | roczny |  |  | 5 letni |  |  |  |  | roczny
10 | Składnica w Lisowicach | Budynek magazynowy nr 10 | – parterowy, wykonany z cegły. Główną konstrukcję nośną stanowią ramy poprzeczne składające się z 10 dźwigarów opartych na 20 słupach. Strop – konstrukcja drobnowymiarowych płyt żelbetonowych – na belkach żelbetonowych. Słupy żelbetonowe osadzone są w stopach żelbetowych, rampa 1załadunkowo-wyładunkowa usytuowana wzdłuż magazynu po jednej stronie. Pokrycie dachowe- papa termozgrzewalna | 6027 | 1 132,60 | 1100 | instalacje: - elektryczna, - hydrantowa ppoż. - gazowa - sygnalizacji wamania i napadu - odgromowa - sygnalizacji ppoż - sieć IT | roczny |  |  | 5 letni |  |  |  |  | roczny
11 | Składnica w Lisowicach | Budynek magazynowy nr 11 | parterowy, wykonany z cegły. Główną konstrukcję nośną stanowią ramy poprzeczne składające się z 10 dźwigarów opartych na 20 słupach. Strop – konstrukcja drobnowymiarowych płyt żelbetonowych – na belkach żelbetonowych. Słupy żelbetonowe osadzone są w stopach żelbetowych, rampa załadunkowo-wyładunkowa usytuowana wzdłuż magazynu po jednej stronie. Pokrycie dachowe- papa termozgrzewalna | 6 811,00 | 1 273,10 | 1300 | instalacje: - elektryczna, - hydrantowa ppoż. - gazowa - sygnalizacji wamania i napadu - odgromowa - sygnalizacji ppoż - sieć IT | roczny |  |  | 5 letni |  |  |  |  | roczny
12 | Składnica w Lisowicach | Budynek magazynowy nr 12 | obiekt jednokondygnacyjny wykonany na fundamentach żelbetowych. Główną konstrukcję stanowią słupy żelbetowe przegubowo oparte na fundamencie. Ramę główną stanowią rygle kratowe oparte na słupach żelbetowych, stężone słupami wspornikowymi z układem stężeń i tężników. Pokrycie dachowe blacha trapezowa ocieplona wełną mineralną pokryta membraną | 170764.5 | 16800 | 16 800,00 | instalacje: - elektryczna, - wodociągowa - hydrantowa ppoż.z przepompownią - gazowa - kanalizacyjna z przepompownią - sygnalizacji wamania i napadu - odgromowa - sygnalizacji ppoż - systemu oddymiania - system wentylacji mechanicznej - separator koalescencyjny zintegrowany z studnią chłonną | 1 x półroczny |  |  | półroczny 2x w roku (budynek wielkopowierzchniowy) |  |  |  |  | półroczny 2x w roku (budynek wielkopowierzchniowy)
13 | Składnica w Lisowicach | Budynek biurowo socjalny B1 magazynu nr 12 | obiekt jednokondygnacyjny, wykonany na fundamentach żelbetowych, ściany murowane, część ścian w grincie i fragment 30 cm ponad gruntem murowane z bloczków betonowych, ściany ponad gruntem murowane z bloczków gazobetonowych, dach syalowy z płatwi kratowy, pokryty blachą trapezową ,chocieplony wełną mineralną, pokryty membraną dachową. | 418.64 | 57.56 | 58 | instalacje: - elektryczna, - wodociągowa - kanalizacyjna - sygnalizacji wamania i napadu - odgromowa - sygnalizacji ppoż - sieć IT | roczny |  |  | roczny |  |  |  |  | roczny
14 | Składnica w Lisowicach | Budynek biurowo socjalny B2 magazynu nr 12 | obiekt jednokondygnacyjny, wykonany na fundamentach żelbetowych, ściany murowane, część ścian w grincie i fragment 30 cm ponad gruntem murowane z bloczków betonowych, ściany ponad gruntem murowane z bloczków gazobetonowych, dach syalowy z płatwi kratowy, pokryty blachą trapezową ,chocieplony wełną mineralną, pokryty membraną dachową. | 471.5 | 64.96 | 65 | instalacje: - elektryczna, - wodociągowa - kanalizacyjna - sygnalizacji wamania i napadu - odgromowa - sygnalizacji ppoż - sieć IT | roczny |  |  | roczny |  |  |  |  | roczny
15 | Składnica w Lisowicach | Budynek biurowo socjalny B3 magazynu nr 12 | obiekt jednokondygnacyjny, wykonany na fundamentach żelbetowych, ściany murowane, część ścian w grincie i fragment 30 cm ponad gruntem murowane z bloczków betonowych, ściany ponad gruntem murowane z bloczków gazobetonowych, dach syalowy z płatwi kratowy, pokryty blachą trapezową ,chocieplony wełną mineralną, pokryty membraną dachową. | 418.64 | 54.56 | 55 | instalacje: - elektryczna, - wodociągowa - kanalizacyjna - sygnalizacji wamania i napadu - odgromowa - sygnalizacji ppoż - sieć IT | roczny |  |  | roczny |  |  |  |  | roczny
16 | Składnica w Lisowicach | Budynek biurowo socjalny B4 magazynu nr 12 | obiekt jednokondygnacyjny, wykonany na fundamentach żelbetowych, ściany murowane, część ścian w grincie i fragment 30 cm ponad gruntem murowane z bloczków betonowych, ściany ponad gruntem murowane z bloczków gazobetonowych, dach syalowy z płatwi kratowy, pokryty blachą trapezową ,chocieplony wełną mineralną, pokryty membraną dachową. | 217.11 | 28.96 | 28 | instalacje: - elektryczna, - wodociągowa - kanalizacyjna - sygnalizacji wamania i napadu - odgromowa - sygnalizacji ppoż - sieć IT | roczny |  |  | roczny |  |  |  |  | roczny
17 | Składnica w Lisowicach | Budynek Biurowy (nowy) | parterowy jednokondygnacyjny wykonany z cegły na fundamencie betonowym. Strop –stropodach z płyt żelbetowych opartych na ścianach nośnych. Pokrycie dachowe- papa | 832 | 208 | 208 | instalacje: - elektryczna, - wodociągowa - kanalizacyjna - sygnalizacji wamania i napadu - odgromowa - c. o. - sygnalizacji ppoż - sieć IT | roczny |  |  | 5 letni |  |  |  |  | roczny
18 | Składnica w Lisowicach | Budynek Biurowy ( stary) | parterowy jednokondygnacyjny wykonany z cegły na fundamencie betonowym. Strop – stropodach, więźba drewniana, połać dachu odeskowana. Pokrycie dachowe- papa termozgrzewalna. | 492 | 164 | 165 | instalacje: - elektryczna, - wodociągowa - kanalizacyjna - sygnalizacji wamania i napadu - odgromowa - c. o. - sygnalizacji ppoż - sieć IT | roczny |  |  | 5 letni |  |  |  |  | roczny
19 | Składnica w Lisowicach | Zajezdnia lokomotywy | parterowy nie podpiwniczony wykonany z i bloczków suporexu. Posiada fundamenty betonowe. Strop – płyty żelbetowe panwiowe. Pokrycie dachowe- papa asfaltową | 262 | 61 | 61 | instalacje: - elektryczna, - odgromowa | roczny |  |  | 5 letni |  |  |  |  | roczny
20 | Składnica w Lisowicach | Budynek agregatu prądotwórczego, | parterowy, wykonany z pustaków typu „max”. Fundamenty betonowe. Strop - płyty żelbetowe panwiowe pokryte papą termozgrzewalną. | 260 | 51 | 51 | instalacje: - elektryczna, - odgromowa - c.o. | roczny |  |  | 5 letni |  |  |  |  | roczny
21 | Składnica w Lisowicach | Budynek mieszkalny- parterowy | wykonany z cegły na fundamencie betonowym. Stropodach - płyty żelbetowe, pokrycie 1dachowe papa termozgrzewalna. | 805 | 244 | 244 | instalacje: - elektryczna, - wodociągowa - kanalizacyjna - sygnalizacji wamania i napadu - odgromowa - gazowa - c. o. - sieć IT - antena zbiorcza | roczny |  |  | 5 letni |  |  |  |  | roczny
22 | Składnica w Lisowicach | Budynek mieszkalny- piętrowy | dwukondygnacyjny wykonany z cegły na fundamencie betonowym. Strop drewniany. Więżba dachowa drewniana, pokryta dachówką ceramiczną | 350 | 80 | 80 | instalacje: - elektryczna, - wodociągowa - kanalizacyjna - odgromowa - gazowa - c. o. | roczny |  |  | 5 letni |  |  |  |  | roczny
23 | Składnica w Lisowicach | Budynek – komórki gospodarcze | budynek parterowy jednokondygnacyjny wykonany z cegły i pustaków żużlowych na fundamencie betonowym. Strop -płyty żelbetowe korytkowe. Pokrycie dachowe- papa termozgrzewalna. | 232 | 72.43 | 73 | instalacje: - elektryczna, - odgromowa | roczny |  |  | 5 letni |  |  |  |  | roczny
24 | Składnica w Lisowicach | Budynek – garaż | parterowy jednokondygnacyjny wykonany z cegły na fundamencie betonowym. Stropodach drewniany. Pokrycie dachowe- papa termozgrzewalna. | 95 | 34 | 34 | instalacje: - elektryczna, | roczny |  |  | 5 letni |  |  |  |  | roczny
25 | Składnica w Lisowicach | Magazyn techniczny | budynek parterowy, wykonany z bloczków betonowych. Posiada fundamenty betonowe. Strop tworzą płyty żelbetowe kanałowe. Obiekt zagłębiony w gruncie | 57 | 21.46 | 22 | instalacje: - elektryczna, | roczny |  |  | 5 letni |  |  |  |  | roczny
26 | Składnica w Lisowicach | Punkt mycia pojazdów | myjnia wykonana jako zadaszona płyta żelbetowa z odwodnieniem liniowym, konstrukcja ramowa stalowa, zadaszenie z blachy trapezowej | .... | 58.63 | 59 | separator koalescencyjny zintegrowany z zbiornikiem bezodpływowym | roczny |  |  | 5 letni |  |  |  |  | roczny
27 | Składnica w Lisowicach | Budynek hydroforni | parterowy ,wykonany z cegły i bloczków siporexu. Fundamenty betonowe. Strop - płyty żelbetowe panwiowe. Pokrycie dachowe - papa termozgrzewalna. | 155 | 38.91 | 38.91 | instalacje: - elektryczna, - wodociągowa - odgromowa | roczny |  |  | 5 letni |  |  |  |  | roczny
28 | Składnica w Lisowicach | Wiata stalowa na butle gazowe | parterowy, jednokondygnacyjny, wykonany z blachy trapezowej. Konstrukcja nośna stalowa, osadzona na stopach fundamentowych, pokryta blachą stalową trapezową. Dach – konstrukcja stalowa, pokrycie – blacha stalowa trapezowa | 19 | 6.22 | 6.22 | instalacje: - elektryczna, - wodociągowa - odgromowa | roczny |  |  | 5 letni |  |  |  |  | roczny
29 | Składnica w Lisowicach | Budynek wartownia 1 | parterowy ,wykonany z cegły. Fundamenty betonowe. Strop - płyty żelbetowe pokrycie dachu - papa termozgrzewalna. | 8.14 | 3.78 | 4 | instalacje: - elektryczna, | roczny |  |  | 5 letni |  |  |  |  | roczny
30 | Składnica w Lisowicach | Budynek wartownia 2 | parterowy ,wykonany z cegły. Fundamenty betonowe. Strop - płyty żelbetowe pokrycie dachu - papa termozgrzewalna. | 8.14 | 3.78 | 4 | instalacje: - elektryczna, | roczny |  |  | 5 letni |  |  |  |  | roczny
31 | Składnica w Lisowicach | Ulice i place | drogi asfaltowe, place asfaltowe wykonane na podbudowie z kruszywa, część placów oraz parking samochodowy wykonanie z kostki na podbudowie z kruszywa | …..... | 21324.54 | …..... | instalacje: - elektryczna oświetleniowa | roczny |  |  | 5 letni |  |  |  |  | roczny
32 | Magazyn zamiejscowy w Siedlisku | Budynek magazynowo socjalny | parterowy, główną konstrukcję stanowią słupy oparte na stopach fundamentowych żelbetowych, podciągi żelbetonowe oparte na słupach, ściany murowane, stropodach z płyt betonowych prefabrykowanych, pokryty papą asfaltową | 1260 | 361.12 | 361.12 | instalacje: - elektryczna, - wodociągowa - odgromowa - kanalizacyjna - szambo - sygnalizacji wamania i napadu | roczny |  |  | roczny |  |  |  |  | 5 letni |  |  |  |  | Adres: Siedlisko, ul. Głogowska 35, 67-112 Siedlisko
33 | Magazyn zamiejscowy we Wschowej | Budynek magazynowy | parterowy ,główną konstrukcję stanowią ściany z cegły ceramicznej strop z płyt żelbetowych wielokanałowych żelbetonowe, stropodach z płyt betonowych prefabrykowanych pokryty papą asfaltową | 707 | 169.6 | 169.6 | instalacje: - elektryczna, - odgromowa - sygnalizacji wamania i napadu | roczny |  |  | roczny |  |  |  |  | roczny |  |  |  |  | Adres: działka nr 2084 Wschowa 67-400
34 | suma | [7 empty] | 0 | 0 |  | 0 | 0 | 0 | 0 |  | 0 | 0 | 0 | 0
35 | Łączna wartość oferty za zadanie 5 | [6 empty] | 0

## Zadanie 6.Skł.Lubliniec
Załącznik nr 1.6 do SWZ - OPZ_formularz_cenowy_Zadanie_6_Składnica w Lublińcu
Okresowa kontrola obiektów budowlanych w Składnicy RARS zgodnie z art.62 ustawy z dnia 7 lipca 1994 r.( t.j.Dz. U. z 2023 r. poz. 682)
Zgodnie z zapisamu Rozdziału XVI SWZ - Wykonawca przedkłada wypełniony załącznik - OPZ/formularz cenowy po wyborze najkorzystniejszej oferty | [7 empty] | Łączna liczba przeglądów w rozbiciu na okres trwania umowy
[8 empty] | 2023 |  | 2024 |  |  |  | 2025
[8 empty] | 1 przegląd półroczny w 5 budynkach |  | 2 przeglądy: 1) roczny - 14 obiektów 2) półroczny -5 obiektów |  |  |  | 2 przeglądy: 1) roczny - 14 obiektów 2) półroczny - 5 obiektów
Lp. | Składnica / Magazyn Zamiejscowy / Ośrodek | Nazwa obiektu budowlanego | Opis budynku | Kubatura (m3) | Powierzchnia zabudowy (m2) | Powierzchnia dachu (m2) | Instalacje w obiekcie oraz na zewnątrz | [10 empty] | Komentarz
[8 empty] | 2023 (rodzaj przeglądu) | cena brutto za przegląd 2023 | 2024 (rodzaj przeglądu) | cena brutto za przegląd 2024 |  |  | 2025 (rodzaj przeglądu) | cena brutto za przegląd 2025
[9 empty] | 2 półroczny do 30 listopada |  | 1 półroczny do 30 maj | 2 półroczny do 30 listopada | roczny |  | 1 półroczny do 30 maj | 2 półroczny do 30 listopada | roczny
1 | 2 | 3 | 4 | 5 | 6 | 7 | 8 | 9 | 10 | 11 | 12 | 13 | 14 | 15 | 16 | 17 | 18 | 19
1 |  | Magazyn nr 1 | Budynek magazynowy parterowy, niepodpiwniczony, 5-cio komorowy. Konstrukcja szkieletowo-żelbetowa, ściany osłonowe - cegła silikatowa, ściany oporowe - żelbetowe, dach płytowo-żebrowy, kryty papą tarmozgrzewalną. Dach i ściany docieplone styropanem. | 45173 | 4945 | 4998 | instalacja elektryczna instalacja hydrantowa ppoż instalacja odgromowa instalacja centralnego ogrzewania - sieć ciepłownicza instalacja wentylacyjna instalacja teletechniczna instalacja alarmowa | 1 x półroczny |  | półroczny 2x w roku (budynek wielkopowierzchniowy) |  |  |  | półroczny 2x w roku (budynek wielkopowierzchniowy)
2 |  | Magazyn nr 2 | Budynek magazynowy parterowy, niepodpiwniczony, 4-ro komorowy. Konstrukcja szkieletowo-żelbetowa, ściany osłonowe - cegła silikatowa, ściany oporowe - żelbetowe, dach płytowo-żebrowy, kryty papą tarmozgrzewalną. | 45173 | 4945 | 4998 | instalacja elektryczna instalacja hydrantowa ppoż instalacja odgromowa instalacja teletechniczna instalacja alarmowa | 1 x półroczny |  | półroczny 2x w roku (budynek wielkopowierzchniowy) |  |  |  | półroczny 2x w roku (budynek wielkopowierzchniowy)
3 |  | Magazyn nr 3 | Budynek magazynowy parterowy, niepodpiwniczony, 4-ro komorowy. Konstrukcja szkieletowo-żelbetowa, ściany - cegła pełna i gazobeton, dach płytowo-żebrowy, kryty papą tarmozgrzewalną. | 54922 | 6612 | 6667 | instalacja elektryczna instalacja hydrantowa ppoż instalacja odgromowa instalacja centralnego ogrzewania - sieć ciepłownicza instalacja wentylacyjna instalacja teletechniczna instalacja alarmowa | 1 x półroczny |  | półroczny 2x w roku (budynek wielkopowierzchniowy) |  |  |  | półroczny 2x w roku (budynek wielkopowierzchniowy)
4 | Składnica w Lublińcu | Magazyn nr 4 | Budynek magazynowy parterowy, niepodpiwniczony, 3 komorowy. Konstrukcja szkieletowo-żelbetowa, ściany - cegła pełna i gazobeton, dach płytowo-żebrowy, kryty papą tarmozgrzewalną. Dach i ściany docieplone styropanem. | 56269 | 6745 | 6768 | instalacja elektryczna instalacja hydrantowa ppoż instalacja odgromowa instalacja centralnego ogrzewania - sieć ciepłownicza instalacja wentylacyjna instalacja alarmowa | 1 x półroczny |  | półroczny 2x w roku (budynek wielkopowierzchniowy) |  |  |  | półroczny 2x w roku (budynek wielkopowierzchniowy)
5 | Składnica w Lublińcu | Wiata magazynowa | Budynek wiaty stalowej, konstrukcja stalowa, dach pokryty blachą trapezową, wypełnienie ścian zewnętrznych gazobeton | 6986 | 1096 | 1176 | instalacja elektryczna instalacja hydrantowa ppoż instalacja teletechniczna instalacja alarmowa | 1 x półroczny |  | półroczny 2x w roku (budynek wielkopowierzchniowy) |  |  |  | półroczny 2x w roku (budynek wielkopowierzchniowy)
6 | Składnica w Lublińcu | Budynek mieszkalno-administracyjny | Budynek konstrukcja z cegły, osłonowa z gazobetonu, część administracyjna parterowa częściowo podpiwniczona, część mieszkalna trzykondygnacyjna podpiwniczona, stropy DZ-3, dach kryty papą termozgrzewalną. Dach i ściany docieplone styropianem. | 3226 | 686 | 633 | instalacja elektryczna instalacja hydrantowa ppoż instalacja odgromowa instalacja centralnego ogrzewania - sieć ciepłownicza instalacja wodno-kanalizacyjna instalacja teletechniczna instalacja alarmowa | nie dotyczy |  | roczny |  |  |  | roczny
7 | Składnica w Lublińcu | Magazyn paliw | Konstrukcja tradycyjna, mury z cegły, dach z płyt korytkowych kryty papą termozgrzewalną | 60.6 | 15 | 16 | instalacja elektryczna instalacja odgromowa instalacja alarmowa | nie dotyczy |  | roczny |  |  |  | roczny
8 | Składnica w Lublińcu | Budynek wagi samochodowej | Konstrukcja tradycyjna, mury z cegły, dach DZ-3 kryty papą termozgrzewalną i gontem | 26.8 | 10 | 14 | instalacja elektryczna instalacja teletechniczna instalacja alarmowa | nie dotyczy |  | roczny |  |  |  | roczny
9 | Składnica w Lublińcu | Budynek agregatu prądotwórczego | Budynek murowany z białej cegły, dach z płytek korytkowych kryty papą termozgrzewalną | 195.5 | 55 | 56 | instalacja elektryczna instalacja alarmowa | nie dotyczy |  | roczny |  |  |  | roczny
10 | Składnica w Lublińcu | Budynek warszatu | Konstrukcja tradycyjna, mur z cegły i gazobetonu, dach DZ-3 kryty papą termozgrzewalną | 1691 | 275 | 273 | instalacja elektryczna instalacja odgromowa instalacja centralnego ogrzewania - sieć ciepłownicza instalacja teletechniczna instalacja alarmowa | nie dotyczy |  | roczny |  |  |  | roczny
11 | Składnica w Lublińcu | Budynek gospodarczy - komórki | Konstrukcja tradycyjna, mur z cegły, dach DZ-3 kryty papą termozgrzewalną | 119 | 54 | 56 | instalacja elektryczna | nie dotyczy |  | roczny |  |  |  | roczny
12 | Składnica w Lublińcu | Budynek - garaż | Budynek murowany z cegly, dach z płytek korytkowych, kryty papą termozgrzewalną | 39.9 | 16 | 17 | brak instalacji | nie dotyczy |  | roczny |  |  |  | roczny
13 | Składnica w Lublińcu | Budynek - węzeł ciepłowniczy | Budynek murowany z gazobetonu, dach z płyt korytkowych kryty papą termozgrzewalną | 19 | 11 | 12 | instalacja elektryczna instalacja alarmowa | nie dotyczy |  | roczny |  |  |  | roczny
14 | Składnica w Lublińcu | Budynek stacja trafo | Budynek jednopiętrowy, konstukcja tradycyjna z cegły, strop żelbetowy, dach żelbetowy kryty papą termozgrzewalną | 163 | 24 | 24 | instalacja elektryczna instalacja alarmowa | nie dotyczy |  | roczny |  |  |  | roczny
15 | Składnica w Lublińcu | Basen ppoż nr 1 | otwarty, konstrukcja żelbetowa, wodoszczelna, ze studzienką do pobierania wody - z kręgów betonowych Ø100, ogrodzenie - barierki metalowe | 250 | 256 | nd. | brak instalacji | nie dotyczy |  | roczny |  |  |  | roczny
16 | Składnica w Lublińcu | Basen ppoż nr 2 | otwarty, konstrukcja żelbetowa, wodoszczelna, ze studzienką do pobierania wody - z kręgów betonowych Ø100, ogrodzenie - barierki metalowe | 250 | 256 | nd. | brak instalacji | nie dotyczy |  | roczny |  |  |  | roczny
17 | Składnica w Lublińcu | Drogi wewnętrzne | Nawierzchnia z betonu asfaltowego AC11S oddzielony od pobocza krawężnikiem betonowym, powierzchnia 10320 m2, droga wewnętrzna z kostki brukowej, powierzchnia 2008 m2. Parking wewnętrzny z kostki brukowej, powierzchnia 512 m2. | nd. | Drogi asfaltowe 10300 m2 powierzchnie z kostki brukowej 2520 m2 | nd. | instalacja kanalizacji deczowej | nie dotyczy |  | roczny |  |  |  | roczny
18 | Magazyn Zamiejscowy Poczesna | Budynek MZ Poczesna | Obiekt w postaci dwóch budynków przemysłowych w konstrukcji stalowej obudowanych blachą trapezową, częściowo zadaszony blachą trapezową, wydzielonym pomieszczeniem technicznym murowanym z cegły. | 4145 | 1483 | 829 | instalacja elektryczna instalacja teletechniczna instalacja alarmowa | nie dotyczy |  | roczny |  |  |  | roczny |  |  |  | ul. Wolności 11, 42-262 Poczesna
19 | Magazyn Zamiejscowy Wieluń | Budynek MZ Wieluń | Konstrukcja stalowa, ściany i dach z blachy trapezowej | 95 | 26 | 27 | instalacja elektryczna instalacja teletechniczna instalacja alarmowa | nie dotyczy |  | roczny |  |  |  | roczny |  |  |  | ul. Sieradzka 78, 98-300 Wieluń
20 | suma | [7 empty] | 0 |  | 0 | 0 | 0 |  | 0 | 0 | 0
21 | Łączna wartość oferty za zadanie 6 | [6 empty] | 0

## Zadanie 7.Skł.Niemce
Załącznik nr 1.7 do SWZ - OPZ_formularz_cenowy_Zadanie_7_Składnica w Niemcach
Okresowa kontrola obiektów budowlanych w Składnicy RARS zgodnie z art.62 ustawy z dnia 7 lipca 1994 r.( t.j.Dz. U. z 2023 r. poz. 682)
Zgodnie z zapisamu Rozdziału XVI SWZ - Wykonawca przedkłada wypełniony załącznik - OPZ/formularz cenowy po wyborze najkorzystniejszej oferty | [7 empty] | Łączna liczba przeglądów w rozbiciu na okres trwania umowy
[8 empty] | 2023 |  | 2024 |  |  |  | 2025
[8 empty] | 1 przegląd półroczny w 10 budynkach |  | 2 przeglądy: 1) roczny -14 obiekty 2) półroczny -10 obiektów |  |  |  | 2 przeglądy: 1) roczny - 14 obiekty 2) półroczny -10 obiektów
Lp. | Składnica / Magazyn Zamiejscowy / Ośrodek | Nazwa obiektu budowlanego | Opis budynku | Kubatura (m3) | Powierzchnia zabudowy (m2) | Powierzchnia dachu (m2) | Instalacje w obiekcie oraz na zewnątrz | [10 empty] | Komentarz
[8 empty] | 2023 (rodzaj przeglądu) | cena brutto za przegląd 2023 | 2024 (rodzaj przeglądu) | cena brutto za przegląd 2024 |  |  | 2025 (rodzaj przeglądu) | cena brutto za przegląd 2025
[9 empty] | 2 półroczny do 30 listopada |  | 1 półroczny do 30 maj | 2 półroczny do 30 listopada | roczny |  | 1 półroczny do 30 maj | 2 półroczny do 30 listopada | roczny
1 | 2 | 3 | 4 | 5 | 6 | 7 | 8 | 9 | 10 | 11 | 12 | 13 | 14 | 15 | 16 | 17 | 18 | 19
1 | Składnica w Niemcach | Magazyn nr 1 | - budynek jednokondygnacyjny, konstrukcja mieszana – ściany zewnętrzne murowane, dach i podtrzymujące go dwa rzędy słupów są żelbetowe monolityczne - rampy załadunkowo-wyładunkowe usytuowane wzdłuż magazynu po obu stronach, - wymiary budynku: długość – 80,3 m, szerokość - 25,5 m, wysokość od 4,4 m przy ścianach zewnętrznych do 7,0 m w kalenicy licząc od powierzchni terenu | 11622 | 2497 m² | 2600 | - elektryczna, - odgromowa, - centralnego ogrzewania | 1x półroczny |  | półroczny 2x w roku (budynek wielkopowierzchniowy) |  |  |  | półroczny 2x w roku (budynek wielkopowierzchniowy)
2 | Składnica w Niemcach | Magazyn nr 2 | - budynek jednokondygnacyjny, konstrukcja mieszana – ściany zewnętrzne murowane, dach i podtrzymujące go dwa rzędy słupów są żelbetowe monolityczne - rampy załadunkowo-wyładunkowe usytuowane wzdłuż magazynu po obu stronach, - wymiary budynku: długość – 80,3 m, szerokość - 25,5 m, wysokość od 4,4 m przy ścianach zewnętrznych do 7,0 m w kalenicy licząc od powierzchni terenu | 11622 | 2497 m² | 2600 | - elektryczna, - odgromowa, - centralnego ogrzewania | 1x półroczny |  | półroczny 2x w roku (budynek wielkopowierzchniowy) |  |  |  | półroczny 2x w roku (budynek wielkopowierzchniowy)
3 | Składnica w Niemcach | Magazyn nr 3 | - budynek jednokondygnacyjny, konstrukcja mieszana – ściany zewnętrzne murowane, dach i podtrzymujące go dwa rzędy słupów są żelbetowe monolityczne - rampy załadunkowo-wyładunkowe usytuowane wzdłuż magazynu po obu stronach, - wymiary budynku: długość – 80,3 m, szerokość - 25,5 m, wysokość od 4,4 m przy ścianach zewnętrznych do 7,0 m w kalenicy licząc od powierzchni terenu | 11622 | 2497 m² | 2600 | - elektryczna, - odgromowa, - centralnego ogrzewania | 1x półroczny |  | półroczny 2x w roku (budynek wielkopowierzchniowy) |  |  |  | półroczny 2x w roku (budynek wielkopowierzchniowy)
4 | Składnica w Niemcach | Magazyn nr 4 | - budynek jednokondygnacyjny, konstrukcja mieszana – ściany zewnętrzne murowane, dach i podtrzymujące go dwa rzędy słupów są żelbetowe monolityczne - rampy załadunkowo-wyładunkowe usytuowane wzdłuż magazynu po obu stronach, - wymiary budynku: długość – 80,3 m, szerokość - 25,5 m, wysokość od 4,4 m przy ścianach zewnętrznych do 7,0 m w kalenicy licząc od powierzchni terenu | 11622 | 2497 m² | 2600 | - elektryczna, - odgromowa, - centralnego ogrzewania | 1x półroczny |  | półroczny 2x w roku (budynek wielkopowierzchniowy) |  |  |  | półroczny 2x w roku (budynek wielkopowierzchniowy)
5 | Składnica w Niemcach | Magazyn nr 5 | - budynek jednokondygnacyjny, konstrukcja mieszana – ściany zewnętrzne murowane, dach i podtrzymujące go dwa rzędy słupów są żelbetowe monolityczne - rampy załadunkowo-wyładunkowe usytuowane wzdłuż magazynu po obu stronach, - wymiary budynku: długość – 80,3 m, szerokość - 25,5 m, wysokość od 4,4 m przy ścianach zewnętrznych do 7,0 m w kalenicy licząc od powierzchni terenu | 11622 | 2497 m² | 2600 | - elektryczna, - odgromowa, - centralnego ogrzewania | 1x półroczny |  | półroczny 2x w roku (budynek wielkopowierzchniowy) |  |  |  | półroczny 2x w roku (budynek wielkopowierzchniowy)
6 | Składnica w Niemcach | Magazyn nr 6 | - budynek jednokondygnacyjny, konstrukcja mieszana – ściany zewnętrzne murowane, dach i podtrzymujące go dwa rzędy słupów są żelbetowe monolityczne - rampy załadunkowo-wyładunkowe usytuowane wzdłuż magazynu po obu stronach, - wymiary budynku: długość – 80,3 m, szerokość - 25,5 m, wysokość od 4,4 m przy ścianach zewnętrznych do 7,0 m w kalenicy licząc od powierzchni terenu | 11622 | 2497 m² | 2600 | - elektryczna, - odgromowa, - centralnego ogrzewania | 1x półroczny |  | półroczny 2x w roku (budynek wielkopowierzchniowy) |  |  |  | półroczny 2x w roku (budynek wielkopowierzchniowy)
7 | Składnica w Niemcach | Magazyn nr 7 | - budynek jednokondygnacyjny, główną konstrukcję stanowią dźwigary strunobetonowe oparte na słupach żelbetonowych, ściany zewnętrzne wypełnione są bloczkami gazobetonowymi, ściany szczytowe oraz wypełnienia przy drzwiach wykonane są z cegły silikatowej - wymiary budynku: długość – 108,9 m, szerokość – 39,4 m, wysokość max od posadzki – 7,5 m, | 29100 | 4290 m² | 4500 | - elektryczna, - odgromowa | 1x półroczny |  | półroczny 2x w roku (budynek wielkopowierzchniowy) |  |  |  | półroczny 2x w roku (budynek wielkopowierzchniowy)
8 | Składnica w Niemcach | Magazyn nr 8 | - budynek jednokondygnacyjny, główną konstrukcję stanowię dźwigary strunobetonowe oparte na słupach żelbetonowych, ściany zewnętrzne wypełnione są bloczkami gazobetonowymi, ściany szczytowe oraz wypełnienia przy drzwiach wykonane są z cegły silikatowej - wymiary budynku: długość – 145,2 m, szerokość – 39,4 m, wysokość max od posadzki – 7,5 m, | 29060 | 5729 m² | 6500 | - elektryczna, - odgromowa | 1x półroczny |  | półroczny 2x w roku (budynek wielkopowierzchniowy) |  |  |  | półroczny 2x w roku (budynek wielkopowierzchniowy)
9 | Składnica w Niemcach | Magazyn nr 9 | - budynek jednokondygnacyjny, główną konstrukcję stanowię dźwigary strunobetonowe oparte na słupach żelbetonowych, ściany zewnętrzne wypełnione są bloczkami gazobetonowymi, ściany szczytowe oraz wypełnienia przy drzwiach wykonane są z cegły silikatowej, ściany oporowe są żelbetowe wylewane - wymiary budynku: długość – 108,0 m, szerokość – 39,5 m, wysokość od 8,5 m przy ścianach zewnętrznych do 9,5 m w kalenicy licząc od posadzki | 38926 | 4266 m² | 5000 | - elektryczna, - odgromowa | 1x półroczny |  | półroczny 2x w roku (budynek wielkopowierzchniowy) |  |  |  | półroczny 2x w roku (budynek wielkopowierzchniowy)
10 | Składnica w Niemcach | Magazyn nr 10 | - słupy z betonu zbrojone stalą żebrowaną - ściany murowane z bloczków betonu komórkowego - wiązary dachu stalowe - dach – blacha stalowa trapezowa - posadzka fibrobeton - wymiary budynku:: wysokość -7,18 m, długość - 31,75 m, szerokość-12,25 m, | 14360 | 2000 m² | 2000 | - elektryczna, - odgromowa, - kanalizacyjna | 1x półroczny |  | półroczny 2x w roku (budynek wielkopowierzchniowy) |  |  |  | półroczny 2x w roku (budynek wielkopowierzchniowy)
11 | Składnica w Niemcach | Budynek administracyjno-biurowy | - budynek jednokondygnacyjny, ściany z cegły czerwonej, okna PCV, strop żelbetonowy, dach ocieplony styropianem oraz pokryty papą termozgrzewalną - wymiary budynku: długość - 54m, szerokość – 12,7m, wysokość-2,8 m | 1920 | 686 m² | 1100 | - odgromowa, - elektryczna, - centralnego ogrzewania, - wodna, - ściekowa | nie dotyczy |  | roczny |  |  |  | roczny
12 | Składnica w Niemcach | Garaże | - budynek jednokondygnacyjny, ściany z cegły czerwonej, okna PCV, drzwi metalowe z izolacją wewnętrzną, strop żelbetowy, pokrycie dachu papą oraz powłoką metodą pokryć bezspoinowych, -wymiary budynku: długość - 20m, szerokość - 11m, wysokość-3,5m | 770 | 220 m² | 250 | - odgromowa, - elektryczna, - centralnego ogrzewania, - wodna, - ściekowa | nie dotyczy |  | roczny |  |  |  | roczny
13 | Składnica w Niemcach | Agregatornia | - budynek jednokondygnacyjny, ściany z bloczków gazobetonowych, drzwi metalowe z izolacją wewnętrzną, strop żelbetowy, pokrycie dachu papą oraz powłoką metodą pokryć bezspoinowych, - wymiary budynku: długość - 8m, szerokość - 6m, wysokość- 3,5m | 168 | 48 m² | 50 | - odgromowa, - elektryczna, - centralnego ogrzewania | nie dotyczy |  | roczny |  |  |  | roczny
14 | Składnica w Niemcach | Garaż lokomotywy | - budynek jednokondygnacyjny, ściany z bloczków gazobetonowych, drzwi metalowe z izolacją wewnętrzną, strop żelbetowy, pokrycie dachu papą oraz powłoką metodą pokryć bezspoinowych, - wymiary budynku: długość -10m, szerokość – 6,5m, wysokość- 4m | 260 | 65 m² | 70 | - odgromowa, - elektryczna, | nie dotyczy |  | roczny |  |  |  | roczny
15 | Składnica w Niemcach | Warsztat i wiata | - budynek jednokondygnacyjny, konstrukcja wykonana z elementów stalowych - ściany zewnętrzne wypełnione są bloczkami gazobetonowymi, dach kryty blachą falistą - wymiary budynku: długość - 45m, szerokość - 18m, wysokość- 4m | 3240 | 810 m² | 810 | - odgromowa, - elektryczna, - centralnego ogrzewania, - wodna, - ściekowa | nie dotyczy |  | roczny |  |  |  | roczny
16 | Składnica w Niemcach | Budynek mieszkalny | - budynek dwukondygnacyjny z podpiwniczeniem, murowany z bloczków gazobetonowych, ściany zewnętrzne ocieplone supremą oraz otynkowane, pokrycie dachu blachą - wymiary budynku: długość -15m, szerokość -10m | 1720 | 215 m² | 210 | - odgromowa, - elektryczna, - centralnego ogrzewania, - wodna, - ściekowa | nie dotyczy |  | roczny |  |  |  | roczny
17 | Składnica w Niemcach | Kotłownia | - budynek jednokondygnacyjny, ściany z cegły czerwonej, strop żelbetowy, pokrycie dachu papą oraz powłoką metodą pokryć bezspoinowych, - wymiary budynku: długość -14m, szerokość – 14,5m, wysokość- 3,3m - w budynku znajdują się pomieszczenia: kotłownia, magazyn oleju opałowego, hydrofornia, pomieszczenie socjalne | 647 | 196 m² | 200 | - odgromowa, - elektryczna, - centralnego ogrzewania, - wodna, - ściekowa | nie dotyczy |  | roczny |  |  |  | roczny
18 | Składnica w Niemcach | Magazyn 11 | - budynek jednokondygnacyjny, ściany z cegły czerwonej, drzwi metalowe, dach drewniany kryty blachą, -wymiary budynku: długość - 20m, szerokość - 10m, wysokość- 3,5m | 700 | 200 m² | 200 | - elektryczna | nie dotyczy |  | roczny |  |  |  | roczny
19 | Składnica w Niemcach | Budynek przy Magazynie 9 | - budynek jednokondygnacyjny, ściany z cegły czerwonej, dach drewniany, pokrycie dachu papą oraz powłoką metodą pokryć bezspoinowych, - wymiary budynku: długość - 36m, szerokość - 10m, wysokość- 3,5m | 1260 | 360 m² | 360 | - elektryczna, - wodna, - ściekowa | nie dotyczy |  | roczny |  |  |  | roczny
20 | Składnica w Niemcach | Maszt anteny telefonii | a) fundament żelbetowo betonowy zbrojony prętami stalowymi. b) wieża stalowa mocowana osadzonymi kotwami w fundamencie – rurowa o śr. 470 mm przy podstawie do 48,3 mm przy wierzchołku. Wysokość masztu – 30 m |  |  |  |  | nie dotyczy |  | roczny |  |  |  | roczny
21 | Magazyn zamiejscowy w Dziurkowie | portiernia | a) portiernia budynek wykonany w technologii tradycyjnej o konstrukcji murowanej z gazobetonu, wolnostojący, jednokondygnacyjny, niepodpiwniczony, dach - konstrukcja drewniana z pokryciem papą termozgrzewalną | 130 | 36m² | 40 | - elektryczna, - odgromowa, - kanalizacyjna, - wodna. | nie dotyczy |  | roczny |  |  |  | roczny
22 | Magazyn zamiejscowy w Dziurkowie | magazyn | b) budynek magazynowy budynek wykonany w technologii tradycyjnej w układzie podłużnym z elementami uprzemysłowienia, wolnostojący, jednokondygnacyjny, niepodpiwniczony. Konstrukcja szkieletowa z profili gorącowalcowanych stalowych (ściany osłonowe murowane z gazobetonu i pustaków ceramicznych), drzwi rozsuwane dwuskrzydłowe, dach - kratownice stalowe, dwuspadowy. | 1296.72 | 382,24 m² | 385 | - elektryczna, - odgromowa, - kanalizacyjna, - wodna. | nie dotyczy |  | roczny |  |  |  | roczny
23 | Magazyn zamiejscowy w Łaziskach | wiata | a) wiata Konstrukcja stalowo-żelbetowa, instalacja elektryczna, ściany oraz dach wykonano z blachy ocynkowanej, wysokość 5,6 m | 2033 | 363 m² | 370 | - elektryczna, | nie dotyczy |  | roczny |  |  |  | roczny
24 | Magazyn zamiejscowy w Łaziskach | magazyn | b) budynek magazynowy, Konstrukcja : cegła silikat, stropodach z płyt żelbetonowych przykryty papą, wysokość 3,0 m | 468 | 156 m² | 160 | - elektryczna, - odgromowa, - kanalizacyjna, - wodna. | nie dotyczy |  | roczny |  |  |  | roczny
25 | Suma | [7 empty] | 0 |  | 0 | 0 | 0 |  | 0 | 0 | 0
26 | Łączna wartość oferty za zadanie 7 | [6 empty] | 0

## Zadanie 8.Skl.Resko
Załącznik nr 1.8 do SWZ - OPZ_formularz_cenowy_Zadanie_8_Składnica w Resku
Okresowa kontrola obiektów budowlanych w Składnicy RARS zgodnie z art.62 ustawy z dnia 7 lipca 1994 r.( t.j.Dz. U. z 2023 r. poz. 682)
Zgodnie z zapisamu Rozdziału XVI SWZ - Wykonawca przedkłada wypełniony załącznik - OPZ/formularz cenowy po wyborze najkorzystniejszej oferty | [7 empty] | Łączna liczba przeglądów w rozbiciu na okres trwania umowy
[8 empty] | 2023 |  | 2024 |  |  |  | 2025
[8 empty] | 1 przegląd półroczny - 3 obiektów |  | 2 przeglądy: 1) półroczny - 3 obiektów 2) 5-letnie - 15 obiektów |  |  |  | 2 przeglądy: 1) roczny - 15 obiektów 2) półroczny - 3 obiektów
Lp. | Składnica / Magazyn Zamiejscowy / Ośrodek | Nazwa obiektu budowlanego | Opis budynku | Kubatura (m3) | Powierzchnia zabudowy (m2) | Powierzchnia dachu (m2) | Instalacje w obiekcie oraz na zewnątrz | [10 empty] | Komentarz
[8 empty] | 2023 (rodzaj przeglądu) | cena brutto za przegląd 2023 | 2024 (rodzaj przeglądu) | cena brutto za przegląd 2024 |  |  | 2025 (rodzaj przeglądu) | cena brutto za przegląd 2025
[9 empty] | 2 półroczny do 30 listopada |  | 1 półroczny do 30 maj | 2 półroczny do 30 listopada | 5 letni |  | 1 półroczny do 30 maj | 2 półroczny do 30 listopada | roczny
1 | 2 | 3 | 4 | 5 | 6 | 7 | 8 | 9 | 10 | 11 | 12 | 13 | 15 | 16 | 17 | 18 | 19 | 20
1 | Składnica w Resku | Magazyn T-1 | Budynek magazynowy „T-1”, parterowy, niepodpiwniczony, 3 komorowy. Konstrukcja szkieletowa, prefabrykowana, żelbetowa, ściany z gazobetonu i cegły, dach z płyt panwiowych, kryty papą termozgrzewalną. | 54922 | 6612 | 6705 | - elektryczna, - odgromowa, - alarmowa SAP i SWiN, - hydrantowa | 1x półroczny |  | 5letni |  |  |  | półroczny 2x w roku (budynek wielkopowierzchniowy)
2 | Składnica w Resku | Magazyn T-2 | Budynek magazynowy „T-2”, parterowy, niepodpiwniczony, 3 komorowy. Konstrukcja szkieletowa, prefabrykowana, żelbetowa, ściany z gazobetonu i cegły, dach z płyt panwiowych, kryty papą termozgrzewalną. | 55300.4 | 6756 | 6855 | - elektryczna, - odgromowa, - alarmowa SAP i SWiN, - hydrantowa, - instalacja c.o. | 1x półroczny |  | 5letni |  |  |  | półroczny 2x w roku (budynek wielkopowierzchniowy)
3 | Składnica w Resku | Magazyn T-3 | Budynek magazynowy „T-3”, parterowy, niepodpiwniczony, 3 komorowy. Konstrukcja szkieletowa, prefabrykowana, żelbetowa, ściany z gazobetonu i cegły, dach z płyt panwiowych, kryty papą termozgrzewalną, ściany oporowe, żelbetowe monolityczne. | 45173 | 4945 | 4970.4 | - elektryczna, - odgromowa, - hydrantowa | 1x półroczny |  | 5letni |  |  |  | półroczny 2x w roku (budynek wielkopowierzchniowy)
4 | Składnica w Resku | Budynek nr 1 administracyjno- socjalny | Budynek nr 1 administracyjno-socjalny, parterowy podpiwniczony: Konstrukcja murowana z cegły, strop DZ-3, stropodach kryty papą termozgrzewalną. | 1830 | 308 | 312.00 | - elektryczna, - odgromowa, - alarmowa SAP i SWiN, - instalacja c.o., - wodociągowa, - kanalizacyjna | nie dotyczy |  | 5letni |  |  |  | roczny
5 | Składnica w Resku | Budynek nr 2 mieszkalny | Budynek nr 2 mieszkalny, wielorodzinny, jednokondygnacyjny, podpiwniczony: Konstrukcja murowana z cegły i gazobetonu, stropy DZ-3, stropodach DZ-3 kryty papą termozgrzewalną. | 1291 | 184 | 186 | - elektryczna, - odgromowa, - telefoniczna, - instalacja c.o., - wodociągowa, - kanalizacyjna | nie dotyczy |  | 5letni |  |  |  | roczny
6 | Składnica w Resku | Budynek nr 3 gospodarczy (komórki gospodarcze) | Budynek nr 3 gospodarczy (komórki gospodarcze), parterowy, niepodpiwniczony. Konstrukcja murowana z cegły, stropodach kryty papą termozgrzewalną. | 164.16 | 68.2 | 69 | - elektryczna, | nie dotyczy |  | 5letni |  |  |  | roczny
7 | Składnica w Resku | Budynek nr 4 gospodarczy magazyn odpadów | Budynek nr 4 gospodarczy magazyn odpadów, parterowy, niepodpiwniczony. Konstrukcja murowana z cegły, stropodach kryty papą termozgrzewalną. | 72 | 24 | 25 | - | nie dotyczy |  | 5letni |  |  |  | roczny
8 | Składnica w Resku | Budynek nr 5 wagi samochodowej | Budynek nr 5 wagi samochodowej, parterowy, niepodpiwniczony: Konstrukcja murowana z cegły, dach z DZ-3, kryty papą termozgrzewalną. | 26.8 | 8.9 | 9 | - elektryczna, | nie dotyczy |  | 5letni |  |  |  | roczny
9 | Składnica w Resku | Budynek nr 6/7 kotłowni | Budynek nr 6/7 kotłowni, niepodpiwniczony: Konstrukcja murowana z cegły, stropodach DZ-3, DZ-4 kryty papą termozgrzewalną oraz 2-dwu przewodowy komin dymny. | 1775.2 | 513.4 | 517 | - elektryczna, - odgromowa, - alarmowa SAP i SWiN, - instalacja c.o., - wodociągowa, - kanalizacyjna | nie dotyczy |  | 5letni |  |  |  | roczny
10 | Składnica w Resku | Budynek nr 10 magazyn paliw | Budynek nr 10 magazyn paliw, parterowy, niepodpiwniczony, murowany z białej cegły, dach z płytek korytkowych, kryty papą. | 71 | 28.4 | 29 | - elektryczna, | nie dotyczy |  | 5letni |  |  |  | roczny
11 | Składnica w Resku | Budynek nr 11/12 agregatu prądotwórczego i hydroforni | Budynek nr 11/12 agregatu prądotwórczego i hydroforni, parterowy, niepodpiwniczony, murowany z białej cegły, dach z płyt korytkowych, kryty papą termozgrzewalną. | 291 | 53.5 | 54 | - elektryczna, - odgromowa, - instalacja c.o. | nie dotyczy |  | 5letni |  |  |  | roczny
12 | Składnica w Resku | Budynek nr 14 stacja transformatorowa | Budynek nr 14 stacja transformatorowa, parterowy, niepodpiwniczony, murowany z białej cegły, dach prefabrykowany, kryty papą. | 49.88 | 10.24 | 11 | - elektryczna, | nie dotyczy |  | 5letni |  |  |  | roczny
13 | Składnica w Resku | Budynek nr 15/16 wiaty składowo- warsztatowej | Budynek nr 15/16 wiaty składowo-warsztatowej, parterowy, niepodpiwniczony. Konstrukcja murowana z cegły, dach z DZ-3, kryty papą termozgrzewalną. Hala stalowa, szkieletowa o lekkiej konstrukcji, ściany z gazobetonu i cegły, dach kryty blachą trapezową ocynkowaną. | 4513.56 | 846.16 | 851 | - elektryczna, - odgromowa, - instalacja c.o. - betonowy separator substancji ropopochodnych | nie dotyczy |  | 5letni |  |  |  | roczny
14 | Składnica w Resku | Droga wewnętrzna | Drogi wewnętrzne z masy bitumicznej. | nd. | 1773 | nd. |  | nie dotyczy |  | 5letni |  |  |  | roczny
15 | Magazyn zamiejscowy w Chojnie | Budynek magazynowy | Budynek magazynowy, parterowy, niepodpiwniczony. Konstrukcja szkieletowa, prefabrykowana, żelbetowo-stalowa, ściany z gazobetonu i cegły, dach dwuspadowy kryty blachą trapezową ocynkowaną. | 3723.7 | 927 | 930 | - elektryczna, - odgromowa, - alarmowa włamania, - CCTV | nie dotyczy |  | 5letni |  |  |  | roczny
16 | Suma | [7 empty] | 0 |  | 0 | 0 | 0 |  | 0 | 0 | 0
17 | Łączna wartość oferty za zadanie 8 | [6 empty] | 0

## Zadanie 9.Skł.S.Sącz
Załącznik nr 1.9 do SWZ - OPZ_formularz_cenowy_Zadanie_9_Składnica w Starym Sączu
Okresowa kontrola obiektów budowlanych w Składnicy RARS zgodnie z art.62 ustawy z dnia 7 lipca 1994 r.( t.j.Dz. U. z 2023 r. poz. 682)
Zgodnie z zapisamu Rozdziału XVI SWZ - Wykonawca przedkłada wypełniony załącznik - OPZ/formularz cenowy po wyborze najkorzystniejszej oferty | [7 empty] | Łączna liczba przeglądów w rozbiciu na okres trwania umowy
[8 empty] | 2023 |  | 2024 |  |  |  | 2025
[8 empty] | przegląd półroczny w 2 budynkach |  | 2 przeglądy: 1) roczny - 20 obiektów 2) półroczny -2 obiekty |  |  |  | 2 przeglądy: 1) półroczny -2 obiekty 2) 5 letni- 22 obiekty 3) roczny - 20 obiektów
Lp. | Składnica / Magazyn Zamiejscowy / Ośrodek | Nazwa obiektu budowlanego | Opis budynku | Kubatura (m3) | Powierzchnia zabudowy (m2) | Powierzchnia dachu (m2) | Instalacje w obiekcie oraz na zewnątrz | [11 empty] | Komentarz
[8 empty] | 2023 (rodzaj przeglądu) | cena brutto za przegląd 2023 | 2024 (rodzaj przeglądu) | cena brutto za przegląd 2024 |  |  | 2025 (rodzaj przeglądu) | cena brutto za przegląd 2025
[9 empty] | 2 półroczny do 30 listopada |  | 1 półroczny do 30 maj | 2 półroczny do 30 listopada | roczny |  | 1 półroczny do 30 maj | 2 półroczny do 30 listopada | roczny | 5 letni
1 | 2 | 3 | 4 | 5 | 6 | 7 | 8 | 10 | 11 | 12 | 13 | 14 | 15 | 16 | 17 | 18 | 19 | 20 | 21
1. | Składnica w Starym Sączu | Budynek magazynowy M1 | parterowy, niepodpiwniczony, 3 komorowy. Konstrukcja szkieletowa, prefabrykowana, żelbetowa, ściany z gazobetonu i cegły, dach z płyt panwiowych, kryty papą termozgrzewalną, termoizolacja ścian i dachu. | 45667 | 4945 | 5000 | instalacje: - elektryczna, - odgromowa, - gazowa, - hydrantowa ppoż, - teletechniczna, - wentylacyjna, - alarmowa p.poż., - antywłamaniowa, - wypływu gazu wraz z elektrozaworami odcinającymi dopływ gazu | 1x półroczny |  | półroczny 2x w roku (budynek wielkopowierzchniowy) |  |  |  | 5 letni |  |  |  |  | przeglądy wszystkich instalacji są dokonywane odrębnymi umowami / zleceniami
2. | Składnica w Starym Sączu | Budynek magazynowy M2 | parterowy, niepodpiwniczony, 3 komorowy. Konstrukcja szkieletowa, prefabrykowana, żelbetowa, ściany z gazobetonu i cegły, dach z płyt panwiowych, kryty papą termozgrzewalną, termoizolacja ścian i dachu | 45667 | 4945 | 5000 | instalacje: - elektryczna, - odgromowa, - gazowa, - hydrantowa ppoż, - teletechniczna, - wentylacyjna, - alarmowa p.poż., - antywłamaniowa, - wypływu gazu wraz z elektrozaworami odcinającymi dopływ gazu | 1x półroczny |  | półroczny 2x w roku (budynek wielkopowierzchniowy) |  |  |  | 5 letni |  |  |  |  | przeglądy wszystkich instalacji są dokonywane odrębnymi umowami / zleceniami
3. | Składnica w Starym Sączu | Budynek stacji transformatorowej | Budynek jednopiętrowy, niepodpiwniczony, wolnostojący, murowany z cegły, strop i dach żelbetowy, kryty papą | 163 | 18 | 23 | instalacje: - elektryczna, - odgromowa | nie dotyczy |  | roczny |  |  |  | 5 letni |  |  |  |  | przeglądy wszystkich instalacji są dokonywane odrębnymi umowami / zleceniami
4. | Składnica w Starym Sączu | Budynek mieszkalny | Budynek wielorodzinny, trzykondygnacyjny, podpiwniczony, zewnątrz ocieplony, konstrukcja: mur z cegły i gazobetonu, stropy DZ-3, stropodach kryty papą, w części piwnicznej kotłownia co gazowa. | 2308 | 130 | 130 | instalacje: - elektryczna, - c.o., - c.w.u., - wod.-kan., - teletechniczna, - odgromowa, - alarmowa p.poż., - antywłamaniowa, - wypływu gazu wraz z elektrozaworami odcinającymi dopływ gazu w kotłowni, - wentylacja grawitacyjna | nie dotyczy |  | roczny |  |  |  | 5 letni |  |  |  |  | przeglądy wszystkich instalacji są dokonywane odrębnymi umowami / zleceniami
5. | Składnica w Starym Sączu | Budynek administracyjno- warsztatowy | Budynek parterowy, niepodpiwniczony, zewnątrz ocieplony, konstrukcja: mur z cegły, stropy DZ-3, stropodach kryty papą. | 983 57 | 570 | 570 | instalacje: - elektryczna, - c.o., - c.w.u., - wod.-kan., - teletechniczna, -odgromowa, - alarmowa p.poż., - antywłamaniowa, - wypływu gazu wraz z elektrozaworami odcinającymi dopływ gazu w kotłowni, - wentylacja grawitacyjna w części administracyjnej, - wentylacja mechaniczna w części warsztatowej | nie dotyczy |  | roczny |  |  |  | 5 letni |  |  |  |  | przeglądy wszystkich instalacji są dokonywane odrębnymi umowami / zleceniami
6. | Składnica w Starym Sączu | Budynek komórek gospodarczych | Budynek parterowy, niepodpiwniczony, konstrukcja: mur z cegły, stropy DZ-3, stropodach kryty papą. | 112.7 | 42 | 42 | - | nie dotyczy |  | roczny |  |  |  | 5 letni
7. | Składnica w Starym Sączu | Budynek wagi kolejowej | Budynek parterowy, niepodpiwniczony, konstrukcja: mur z cegły, strop DZ-3 kryty papą. | 34.1 | 31 | 31 | instalacje: - elektryczna, - odgromowa, - wentylacja grawitacyjna | nie dotyczy |  | roczny |  |  |  | 5 letni |  |  |  |  | przeglądy wszystkich instalacji są dokonywane odrębnymi umowami / zleceniami
8. | Składnica w Starym Sączu | Budynek wagi samochodowej | Budynek parterowy, niepodpiwniczony, konstrukcja: mur z cegły, strop DZ-3 kryty papą. | 26.8 | 9 | 9 | instalacja elektryczna | nie dotyczy |  | roczny |  |  |  | 5 letni |  |  |  |  | przeglądy wszystkich instalacji są dokonywane odrębnymi umowami / zleceniami
9. | Składnica w Starym Sączu | Budynek garażu lokomotywy | Budynek parterowy, niepodpiwniczony, murowany z białej cegły, dach z płyt korytkowych, kryty papą. | 337 | 67 | 67 | Instalacje: - elektryczna, - odgromowa - wentylacja mechaniczna | nie dotyczy |  | roczny |  |  |  | 5 letni |  |  |  |  | przeglądy wszystkich instalacji są dokonywane odrębnymi umowami / zleceniami
10. | Składnica w Starym Sączu | Budynek magazynu technicznego | Budynek parterowy, niepodpiwniczony, murowany z białej cegły, dach z płyt korytkowych, kryty papą. | 60.6 | 19.2 | 19 | Instalacje: - elektryczna, - odgromowa | nie dotyczy |  | roczny |  |  |  | 5 letni |  |  |  |  | przeglądy wszystkich instalacji są dokonywane odrębnymi umowami / zleceniami
11. | Składnica w Starym Sączu | Budynek warsztatu stolarskiego | Budynek parterowy, niepodpiwniczony, konstrukcja: mur z cegły, stropodach kryty papą. | 88.8 | 48 | 48 | Instalacje: - elektryczna, - odgromowa, - wentylacja grawitacyjna | nie dotyczy |  | roczny |  |  |  | 5 letni |  |  |  |  | przeglądy wszystkich instalacji są dokonywane odrębnymi umowami / zleceniami
12. | Składnica w Starym Sączu | Budynek magazynu gospodarczego | Budynek parterowy, niepodpiwniczony, konstrukcja: mur z cegły, dach stalowy szkieletowy o lekkiej konstrukcji pokryty blachą trapezową. | 461.47 | 140 | 165 | Instalacje: - elektryczna, - odgromowa, - wentylacja grawitacyjna | nie dotyczy |  | roczny |  |  |  | 5 letni |  |  |  |  | przeglądy wszystkich instalacji są dokonywane odrębnymi umowami / zleceniami
13. | Składnica w Starym Sączu | Budynek hydroforni | Budynek parterowy, niepodpiwniczony, dwunawowy. Konstrukcja: mur z cegły i gazobetonu, stropodach kryty papą. | 478.84 | 106 | 106 | Instalacje: - elektryczna, - odgromowa, - wentylacja mechaniczna | nie dotyczy |  | roczny |  |  |  | 5 letni |  |  |  |  | przeglądy wszystkich instalacji są dokonywane odrębnymi umowami / zleceniami
14. | Składnica w Starym Sączu | Wiata | konstrukcja z słupów drewnianych o przekroju 15x15 cm, w rozstawie 3 m i wysokości ścian 3m. Dach i ściany obudowane blachą trapezową T-5/1,25 mm. Dach dwuspadowy, | 1500 | 300 | 400 | - | nie dotyczy |  | roczny |  |  |  | 5 letni
15. | Składnica w Starym Sączu | Zadaszenie na opał | Wiata stalowa szkieletowa o lekkiej konstrukcji, niepodpiwniczona, parterowa, pokrycie dachu blacha trapezowa, | 225 | 65 | 78 | - | nie dotyczy |  | roczny |  |  |  | 5 letni
16. | Składnica w Starym Sączu | Wiata stalowa | Wiata stalowa o konstrukcji słupów stalowych dwugałęziowych z obustronnymi wspornikami (słupy w kształcie litery T), w rozstawie 4,0m i wysokości 4,0m od stopy do głowicy słupa. Dach o wymiarze 5,0x5,0 m, pokrycie z blachy trapezowej T-5/1,25mm | - | 22 | 25 | - | nie dotyczy |  | roczny |  |  |  | 5 letni
17. | Składnica w Starym Sączu | Garaż samochodowy | Budynek parterowy, niepodpiwniczony. Konstrukcja: mur z cegły ceramicznej pełnej, stropodach kryty papą | 135 | 70 | 70 | Instalacja elektryczna | nie dotyczy |  | roczny |  |  |  | 5 letni |  |  |  |  | przeglądy wszystkich instalacji są dokonywane odrębnymi umowami / zleceniami
18. | Składnica w Starym Sączu | Konstrukcja wsporcza elektrowciągu | Konstrukcja nośna szkieletowa dla wciągnika elektrycznego typu 11T 10636 o udźwigu 5000kg, wysokość podnoszenia 12m,skład konstrukcji: betonowe fundamenty stopowe 1,5x1,5m, trzy konstrukcje wsporcze bramowe o rozstawie słupowym 3m i wysokości słupów 7,5m wykonane z ceowników 160, dwuteownika 180, tor jezdny o dług.13m wykonany z dwuteownika 340 (belka ażurowa), podpora z pomostem remontowym słupowa, o profilu jak konstrukcja wsporcza, ułożona na stopie fundamentowej, | - | - | - | - | nie dotyczy |  | roczny |  |  |  | 5 letni
19. | Składnica w Starym Sączu | Maszt antenowy | Maszt kratowy, stalowy, zamocowany do żelbetowego fundamentu za pomocą uchwytów i połączeń śrubowych, konstrukcja masztu spawana i skręcana śrubami, wysokość masztu 25 mb. | - | - | - | - | nie dotyczy |  | roczny |  |  |  | 5 letni
20. | Składnica w Starym Sączu | Zbiornik przeciwpożarowy nr 1 | otwarty, konstrukcja żelbetowa, wodoszczelna, ze studzienką do pobierania wody - z kręgów betonowych Ø100, ogrodzenie - barierki metalowe, głębokość 2m, pojemność 150 m3 , instalacja elektryczna i wodna | - | 157 | - | - | nie dotyczy |  | roczny |  |  |  | 5 letni
21. | Składnica w Starym Sączu | Zbiornik przeciwpożarowy nr 2 | otwarty, konstrukcja żelbetowa, wodoszczelna, ze studzienką do pobierania wody - z kręgów betonowych Ø100, ogrodzenie - barierki metalowe, głębokość 2m, pojemność 150 m3 , instalacja elektryczna i wodna | - | 167 | - | - | nie dotyczy |  | roczny |  |  |  | 5 letni
22. | Składnica w Starym Sączu | Separator | Separator ropopochodny lamelowy z osadnikiem typu ESL-H 3/30/600 (Ecol-Unicon) | - | - | - | instalacja i urządzenia służące ochronie środowiska | nie dotyczy |  | roczny |  |  |  | 5 letni
23. | suma | [7 empty] | 0 |  | 0 | 0 | 0 |  | 0 | 0 | 0 | 0
24. | Łączna wartość oferty za zadanie 9 | [6 empty] | 0

## Zadanie 10.Skł.Strzałkowo
Załącznik nr 1.10 do SWZ - OPZ_formularz_cenowy_Zadanie_10_Składnica w Strzałkowie
Okresowa kontrola obiektów budowlanych w Składnicy RARS zgodnie z art.62 ustawy z dnia 7 lipca 1994 r.( t.j.Dz. U. z 2023 r. poz. 682)
Zgodnie z zapisamu Rozdziału XVI SWZ - Wykonawca przedkłada wypełniony załącznik - OPZ/formularz cenowy po wyborze najkorzystniejszej oferty | [7 empty] | Łączna liczba przeglądów w rozbiciu na okres trwania umowy
[8 empty] | 2023 |  | 2024 |  |  |  | 2025
[8 empty] | 1 przegląd: półroczny - 2 obiektów |  | 2 przeglądy: 1) roczny - 13 obiektów 2) półroczny - 2 obiektów |  |  |  | 2 przeglądy: 1) roczny - 13 obiektów 2) półroczny - 2 obiektów
Lp. | Składnica / Magazyn Zamiejscowy / Ośrodek | Nazwa obiektu budowlanego | Opis budynku | Kubatura (m3) | Powierzchnia zabudowy (m2) | Powierzchnia dachu (m2) | Instalacje w obiekcie oraz na zewnątrz | [10 empty] | Komentarz
[8 empty] | 2023 (rodzaj przeglądu) | cena brutto za przegląd 2023 | 2024 (rodzaj przeglądu) | cena brutto za przegląd 2024 |  |  | 2025 (rodzaj przeglądu) | cena brutto za przegląd 2025
[9 empty] | 2 półroczny do 30 listopada |  | 1 półroczny do 30 maj | 2 półroczny do 30 listopada | roczny |  | 1 półroczny do 30 maj | 2 półroczny do 30 listopada | roczny
1 | 2 | 3 | 4 | 5 | 6 | 7 | 8 | 9 | 10 | 11 | 12 | 13 | 14 | 15 | 16 | 17 | 18 | 19
1 | Składnica w Strzałkowie | Magazyn główny | Budynek do magazynowania surowców, trzy hale (każda ogrzewana nagrzewnicami – łącznie 13 nagrzewnic gazowych), konstrukcja żelbetonowa ryglowo-słupowa, wypełnienie ścian murowane z pustaków gazobetonowych i cegły wapienno-piaskowej, ściany ocieplone styropianem o gr. 12cm, dach z płyt panwiowych ocieplony styropapą o grubości 15 cm i pokryty papą termozgrzewalną. Posadzki betonowe, zacierane. | 47174.4 | 4914 | 4950 | - elektryczna, - odgromowa, - gazowa, - teletechniczna, - alarmowa p.poż., - antywłamaniowa, - detekcji gazu z zaworem MAG | 1x półroczny |  | półroczny 2x w roku (budynek wielkopowierzchniowy) |  |  |  | półroczny 2x w roku (budynek wielkopowierzchniowy)
2 | Składnica w Strzałkowie | Hala magazynowa z dwoma budynkami biurowo-socjalnymi, zbiornikiem wody hydrantowej, kontenerowym zestawem hydroforowym, kontenerową stacją trafo wraz z niezbędną infrastrukturą techniczną | Budynek jednokondygnacyjny, z fundamentami żelbetowymi wylewanymi na mokro (słupy żelbetowe prefabrykowane). Słupy o wymiarach 35x35 cm przegubowo oparte na fundamencie, pozostałe utwierdzone na stopach fundamentowych. Belki podwalinowe prefabrykowane o grubości 15 cm. Ramy główne stanowią rygle kratowe oparte na słupach żelbetowych. Stateczność konstrukcji zapewniają słupy wspornikowe oraz układ stężeń i tężników połaciowych oraz blacha trapezowa tworząca sztywną tarczę, na niej folia PE, wełna mineralna o grubości 13cm, folia PVC. Ściany prefabrykowane z płyty warstwowej o grubości 10cm. Posadzki betonowe/ zacierane. Stolarka drzwiowa stalowa, bramy segmentowe. Budynki biurowo-socjalne 1 kondygnacjne, ściany budynku technicznego zaprojektowano jako nośne. Część ściany w gruncie wymurowane z bloczków betonowych na zaprawie cementowej. Część nadziemna z bloczków gazobetonowych na zaprawie do cienkich spoin. Na dachu blacha trapezowa, folia PE, wełna mineralna 25cm, folia PVC. | 101244 | 8616 | 8616 | - elektryczna połączona z zewnętrzną stacją TRAFO SN i agregatem prądotwórczym o mocy 250kW, - odgromowa, - gazowa, - teletechniczna, - alarmowa p.poż., - antywłamaniowa, - detekcji gazu z zaworem MAG, - wentylacji mechanicznej, - wodociągowa, - kanalizacji ścieków bytowych z przepompownią, - hydrantowa ppoż z przepompownią i zbiornikiem wody na cele ppoż o poj. `600 m3, - systemu oddymiania, - instalacja podciśnieniowa wód opadowych połączona z separatorem, | 1x półroczny |  | półroczny 2x w roku (budynek wielkopowierzchniowy) |  |  |  | półroczny 2x w roku (budynek wielkopowierzchniowy)
3 | Składnica w Strzałkowie | Budynek administracyjno-socjalny | Technologia wykonania tradycyjna, murowana z pustaków gazobetonowych, ściany ocieplone styropianem, stropodach płyty korytowe ocieplone styropapą, kryty papą termozgrzewalną, od wewnątrz sufit podwieszony, piwnicy brak, posadzki betonowe całość obustronnie tynkowana. | 1737 | 470 | 470 | - instalacja elektryczna, - instalacja wodna, - instalacja co, - instalacja kanalizacyjna, - instalacja piorunochronna, - instalacja gazowa, - instalacja teletechniczna, - instalacja antywłamaniowa | nie dotyczy |  | roczny |  |  |  | roczny
4 | Składnica w Strzałkowie | Budynek mieszkalny | Technologia wykonania tradycyjna, murowana z pustaków gazobetonowych, ściany ocieplone styropianem, 3 kondygnacyjny, stropodach ocieplony styropapą, kryty papą termozgrzewalną, stropy żelbetonowe, 1 i 2 kondygnacja mieszkalna, w piwnicy kotłownia zasilana gazem ziemnym, piwnice z posadzką betonową wykończonymi płytkami gresowymi, elewacja docieplona styropianem o łącznej grubości 17cm z tynkiem, | 792 | 144 | 144 | - instalacja elektryczna, - instalacja wodna, - instalacja co, - instalacja kanalizacyjna, - instalacja piorunochronna, - instalacja gazowa, - instalacja solarna na wodę c. w. u., - instalacja detekcji gazu z zaworem MAG | nie dotyczy |  | roczny |  |  |  | roczny
5 | Składnica w Strzałkowie | Budynek gospodarczy | Technologia wykonania tradycyjna, murowana z pustaków gazobetonowych, ocieplony styropianem, 1 kondygnacyjny, konstrukcja dachu ryglowa z pytami korytkowymi, ocieplony styropapą i pokryty papą termozgrzewalną, posadzka betonowa z wykonaną powłoką epoksydową (olejoodporną), całość obustronnie tynkowana, okna PCV, brama przemysłowa segmentowa, | 182 | 52 | 52 | - instalacja elektryczna, - instalacja c.o. | nie dotyczy |  | roczny |  |  |  | roczny
6 | Składnica w Strzałkowie | Wiata stalowa | Hala stalowa lekkiej konstrukcji, parterowa, niepodpiwniczona. Ściany i dach wykonane z blachy trapezowej, | 981 | 218 | 225 | - instalacja elektryczna, - instalacja antywłamaniowa, | nie dotyczy |  | roczny |  |  |  | roczny
7 | Składnica w Strzałkowie | Wiata - hala magazynowa | Hala stalowa lekkiej konstrukcji, parterowa, niepodpiwniczona. Ściany i dach wykonane z blachy trapezowej, posadzka betonowa zacierana. | 2405 | 393 | 393 | - instalacja elektryczna, - instalacja antywłamaniowa, | nie dotyczy |  | roczny |  |  |  | roczny
8 | Składnica w Strzałkowie | Budynek agregatu prądotwórczego | Technologia wykonania tradycyjna, murowana z pustaków gazobetonowych, stropodach strop Teriva, kryty papą termozgrzewalną, piwnicy brak, posadzki betonowe, całość obustronnie tynkowana, bramy przemysłowe segmentowe. | 235 | 52 | 52 | instalacja elektryczna | nie dotyczy |  | roczny |  |  |  | roczny
9 | Składnica w Strzałkowie | Budynek substancji środowiskowo niebezpiecznych | Technologia wykonania tradycyjna, murowana z pustaków gazobetonowych, 1 kondygnacyjny, dach kryty papą termozgrzewalną z płyt korytkowych, posadzka betonowa, całość obustronnie tynkowana, brama segmentowa przemysłowa. | 69 | 20 | 20 | brak | nie dotyczy |  | roczny |  |  |  | roczny
10 | Składnica w Strzałkowie | Budynek trafostacji | Technologia wykonania tradycyjna, murowana z cegły, 1 kondygnacyjny, ze stropem żelbetonowym, dach kryty papą termozgrzewalną. Całość obustronnie tynkowana, | 61 | 8 | 10 | instalacja elektryczna | nie dotyczy |  | roczny |  |  |  | roczny
11 | Składnica w Strzałkowie | Budynek garażowy z pomieszczeniami gospodarczymi | Technologia wykonania tradycyjna, murowana z cegły, 1 kondygnacyjny, stropodach prefabrykowany oraz strop drewniany kryty papą termozgrzewalną, posadzki betonowe. Całość obustronnie tynkowana. | 115 | 67 | 70 | instalacja elektryczna | nie dotyczy |  | roczny |  |  |  | roczny
12 | Składnica w Strzałkowie | Instalacja kanalizacji deszczowej z separatorem | Instalacja wykonana z rur kielichowych PVC o średnicy 315mm zakończona separatorem lamelowym |  |  |  |  | nie dotyczy |  | roczny |  |  |  | roczny
13 | Składnica w Strzałkowie | Budynek administracyjno- biurowy | Budynek parterowy, nie podpiwniczony. Fundamenty żelbetowe w postaci ław fundamentowych, ściany fundamentowe z bloczków. Podłoga wylewana na podsypce z piasku izolowana termicznie. Ściany zewnętrzne dwuwarstwowe, część konstrukcyjna z bloczków gazobetonowych gr. 24cm, izolowane termicznie styropianem gr. 20cm. Ściany wykończone kasetonami blaszanymi. Ściany od wewnątrz tynkowane tynkiem gipsowym i cementowo-wapiennym. Ścianki działowe z bloczków silikatowych gr. 12cm murowane na warstwie konstrukcyjnej posadzki. Strop żelbetowy monolityczny, płaski, kryty papą termozgrzewalną. Izolacja termiczna dachu stanowi styropian typu dach-podłoga o grubości 25cm. Izolacje termiczne ścian zewnętrznych z wełny mineralnej gr. 20 cm. Izolacje pod-posadzkowe ze styropianu typu dach-podłoga/fundament, grubości 15 cm. System fasadowy w konstrukcji aluminiowo-szklanych ścian osłonowych izolowanych termicznie. Stolarka otworowa okienna aluminiowa. Drzwi wejściowe i pomocnicze aluminiowe. Na zewnątrz w oknach żaluzje elewacyjne i rolety zewnętrzne. | 2309 | 403 | 403 | - instalacja elektryczna z fotowoltaiką, - instalacja CO i CWU z pompami - ciepła, - instalacja kanalizacyjna, - instalacja piorunochronna, - instalacja teletechniczna, - instalacja antywłamaniowa. | nie dotyczy |  | roczny |  |  |  | roczny
14 | MZ Świecie Przechowo, ul. Łąkowa 1A, 86-100 Świecie, | Budynek magazynowy | Budynek parterowy, nie podpiwniczony, dach dwuspadowy kryty blachą trapezową. Ściany murowane. Konstrukcję nośną budynku stanowią dźwigary i słupy prefabrykowane, żelbetowe. Fundamenty ścian betonowe. Ściany osłonowe z pustaków żużlobetonowych, bloczków wapienno-piaskowych i gazobetonowych na zaprawie cementowo-wapiennej. Wrota stalowe. | 2898 | 483 | 483 | instalacja elektryczna instalacja antywłamaniowa | nie dotyczy |  | roczny |  |  |  | roczny
15 | MZ Borówno Borówno, Gmina Chełmno, 86-200 Chełmno | Budynek magazynowy | Budynek parterowy, nie podpiwniczony, kryty blachodachówką. Ściany murowane. Konstrukcję nośną budynku stanowią dźwigary i słupy prefabrykowane, żelbetowe. Fundamenty ścian betonowe. Ściany osłonowe z pustaków żużlobetonowych, bloczków wapienno-piaskowych i gazobetonowych na zaprawie cementowo-wapiennej. Wrota stalowe. | 4200 | 637 | 367 | instalacja elektryczna instalacja antywłamaniowa | nie dotyczy |  | roczny |  |  |  | roczny
16 | suma | [7 empty] | 0 |  | 0 | 0 | 0 |  | 0 | 0 | 0
17 | Łączna wartość oferty za zadanie 10 | [7 empty] | 0

## Zadanie 11.Skł.Szepietowo
Załącznik nr 1.11 do SWZ - OPZ_formularz_cenowy_Zadanie_11_Składnica w Szepietowie
Okresowa kontrola obiektów budowlanych w Składnicy RARS zgodnie z art.62 ustawy z dnia 7 lipca 1994 r.( t.j.Dz. U. z 2023 r. poz. 682)
Zgodnie z zapisamu Rozdziału XVI SWZ - Wykonawca przedkłada wypełniony załącznik - OPZ/formularz cenowy po wyborze najkorzystniejszej oferty | [7 empty] | Łączna liczba przeglądów w rozbiciu na okres trwania umowy
[8 empty] | 2023 |  | 2024 |  |  |  | 2025
[8 empty] | 1. przegląd półroczny w 1 budynku |  | 2 przeglądy: 1) roczny -18 obiektów 2) półroczny -1 obiekt |  |  |  | 2 przeglądy: 1) roczny - 18 obiektów 2) półroczny -1 obiekt
Lp. | Składnica / Magazyn Zamiejscowy / Ośrodek | Nazwa obiektu budowlanego | Opis budynku | Kubatura (m3) | Powierzchnia zabudowy (m2) | Powierzchnia dachu (m2) | Instalacje w obiekcie oraz na zewnątrz | [10 empty] | Komentarz
[8 empty] | 2023 (rodzaj przeglądu) | cena brutto za przegląd 2023 | 2024 (rodzaj przeglądu) | cena brutto za przegląd 2024 |  |  | 2025 (rodzaj przeglądu) | cena brutto za przegląd 2025
[9 empty] | 2 półroczny do 30 listopada |  | 1 półroczny do 30 maj | 2 półroczny do 30 listopada | roczny |  | 1 półroczny do 30 maj | 2 półroczny do 30 listopada | roczny
1 | 2 | 3 | 4 | 5 | 6 | 7 | 8 | 9 | 10 | 11 | 12 | 13 | 14 | 15 | 16 | 17 | 18 | 19
1 | Składnica w Szepietowie | Magazyn główny z częścią administracyjno-biurową | Budynek 3 kondygnacyjny, murowany z cegły pełnej, podpiwniczony. Stropy system DMS o rozstawie belek 50 cm, dach stropodach o rozstawie belek 65 cm, kryty papą termozgrzewalną. | 32277 | 3321 | 3653 | • instalacja elektryczna, • instalacja odgromowa, • instalacja wodno-kanalizacyjna, • instalacja hydrantowa p.poż. , • monitoring temperatury i wilgotności, • instalacja sygnalizacji włamania, • sygnalizacja alarmowa p.poż., • urządzenia systemu telewizji przemysłowej, • dźwigów towarowo-osobowych, • instalacja telefoniczna, • instalacja c.o.,wu, • kotłownia c.o., • system wentylacji przemysłowej*. | 1x półroczny |  | półroczny 2x w roku (budynek wielkopowierzchniowy) |  |  |  | półroczny 2x w roku (budynek wielkopowierzchniowy) |  |  |  | Przegląd budowlany tkzw. roczny Wykonywany jest dwa razy w roku.
2 | Składnica w Szepietowie | Budynek socjalny | Budynek piętrowy, murowany z cegły, podpiwniczony, pokryty blachą trapezową, strop typ. Ackermana | 3406 | 390 | 417 | • instalacja elektryczna, • instalacja wodna, • instalacja co, • instalacja kanalizacyjna, • instalacja piorunochronna | nie dotyczy |  | roczny |  |  |  | roczny
3 | Składnica w Szepietowie | Budynek hydroforni | Budynek parterowy , murowany z cegły nie podpiwniczony, dach pokryty papa termozgrzewalna, strop typ DMS | 300 | 79 | 84 | • instalacja elektryczna, • instalacja wodna, • instalacja co, • instalacja kanalizacyjna, • instalacja piorunochronna, | nie dotyczy |  | roczny |  |  |  | roczny
4 | Składnica w Szepietowie | Budynek magazynu, opakowań i agregatów | Budynek parterowy murowany nie podpiwniczony, słupy pilastry z cegły 38x51 cm co 2,5 m, dach- konstrukcja drewniana – wiązary co 1,25 m pokryty blachą trapezową | 1378 | 345 | 380 | • instalacja elektryczna • instalacja piorunochronna | nie dotyczy |  | roczny |  |  |  | roczny
5 | Składnica w Szepietowie | Budynek wartowni | Budynek parterowy , murowany z cegły nie podpiwniczony, dach pokryty papa termozgrzewalna, strop typ DMS | 524 | 159 | 170 | • instalacja elektryczna, • instalacja wodna, • instalacja co, • instalacja kanalizacyjna, • instalacja piorunochronna, | nie dotyczy |  | roczny |  |  |  | roczny
6 | Składnica w Szepietowie | Budynek magazynu paliw | Budynek parterowy murowany nie podpiwniczony, strop- żelbetowy, dach pokryty papą termozgrzewalną | 17 | 12 | 13 |  | nie dotyczy |  | roczny |  |  |  | roczny
7 | Składnica w Szepietowie | Budynk warsztatowo- garażowy | Budynek murowany 1 kondygnacyjny nie podpiwniczony, dach kryty papą termozgrzewalną, płyty korytkowe | 1024 | 286 | 306 | • instalacja elektryczna, • instalacja wodna, • instalacja co, • instalacja kanalizacyjna, • instalacja piorunochronna, | nie dotyczy |  | roczny |  |  |  | roczny
8 | Składnica w Szepietowie | Basen p. pożarowy | Konstrukcja żelbetowa wodoszczelna z ogrodzeniem metalowym. | 560 | 345 |  | glębokość 4m | nie dotyczy |  | roczny |  |  |  | roczny
9 | Składnica w Szepietowie | Basen p. pożarowy | Konstrukcja żelbetowa wodoszczelna z ogrodzeniem metalowym. | 560 | 345 |  | glębokość 4m | nie dotyczy |  | roczny |  |  |  | roczny
10 | Składnica w Szepietowie | Oczyśzczalnia scieków | Oczyszczalnia Bioclar EG-35 |  |  |  | · wydajność Q= 4,6-6,0 m³ na dobę | nie dotyczy |  | roczny |  |  |  | roczny
11 | Składnica w Szepietowie | Studnia wiercona |  |  |  |  | · głębokość 78 mb. | nie dotyczy |  | roczny |  |  |  | roczny
12 | Składnica w Szepietowie | Ogrodzenie posesji | Konstrukcja słupowa żelbetowa, wypełnienie z płyt żelbetowych w czterech rzędach. Górą drut kolczasty. Od strony zachodniej ogrodzenie zmodernizowane w 2022r Wykonane zpaneli kratowych ocynkowanych ogniowo, słupki metalowe montowane na fundamencie z betonu, pomiędzy słupkami podmurówka. Długość płotu 218 mb. |  |  |  | • średnia wysokość – 1,90 m • całkowita długość – 720 m. | nie dotyczy |  | roczny |  |  |  | roczny
13 | Składnica w Szepietowie | Lądowisko | Płyta betonowa C30/37, strefa przyziemia TLOF o wymiarach 15 x 15 m. Pole wzlotów FATO o wym. 38 x 38 m, wokół którego ułożony chodnik z płyt betonowych o wym. 50x50x7cm i szerokości 100 cm. Droga dojazdowa wykonana z kostki brukowej |  |  |  | • elektryczna, • kanalizacyjna, • nawigacyjna, • urządzenia systemu telewizji przemysłowej. | nie dotyczy |  | roczny |  |  |  | roczny
14 | Składnica w Szepietowie | System kanalizacji | System składający się z kanalizacji sanitarnej i deszczowej |  |  |  | • instalacja urządzeń oczyszczających wody opadowe i roztopowe (składające się z osadnika OS 1500/2,0 oraz seperatora lamelowego ESL20/200), kolektora głównego krytego fi 400m, o długości 789,5 mb. | nie dotyczy |  | roczny |  |  |  | roczny
15 | Składnica w Szepietowie | Budynek parterowy | budynek wolno stojący o konstrukcji stalowej, niepodpiwniczony postawiony na płycie betonowej . dach kryty blachą trapezową | 535 | 145 | 160 | • elektryczna, • kanalizacyjna, • nawigacyjna, • urządzenia systemu telewizji przemysłowej. | nie dotyczy |  | roczny |  |  |  | roczny
16 | Magazyn zamiejscowy Mężenin 27, Gmina Rutki | Budynek parterowy | Budynek wolnostojący o konstrukcji stalowej niepodpiwniczony, Stopy fundamentowe pod słupy stalowe. Dach kryty blachą trapezową. | 342 | 83 | 89 | • instalacja elektryczna, • instalacja odgromowa, • instalacja alarmowa | nie dotyczy |  | roczny |  |  |  | roczny
17 | Magazyn zamiejscowy Mężenin 27, Gmina Rutki | Ogrodzenie posesji | Ogrodzenie typu zabezpieczeniowego zwieńczonego trzema rzędami drutu kolczastego |  |  |  | • średnia wysokość – 2,35 m, • całkowita długość – 363,5 m, • 3 bramy wjazdowe | nie dotyczy |  | roczny |  |  |  | roczny
18 | Magazyn zamiejscowy Łomża, ul. Sikorskiego 156 | Budynek parterowy | Budynek wolnostojący o konstrukcji stalowej niepodpiwniczony, Stopy fundamentowe pod słupy stalowe. Dach kryty blachą trapezową | 720 | 165 | 176 | • instalacja elektryczna, • instalacja odgromowa, • instalacja alarmowa. | nie dotyczy |  | roczny |  |  |  | roczny
19 | Magazyn zamiejscowy Łomża, ul. Sikorskiego 157 | Ogrodzenie posesji | Ogrodzenie typu zabezpieczeniowego zwieńczonego trzema rzędami drutu kolczastego |  |  |  | • średnia wysokość – 2,35 m, • całkowita długość – 363,5 m, • 3 bramy wjazdowe | nie dotyczy |  | roczny |  |  |  | roczny
20 | suma | [7 empty] | 0 |  | 0 | 0 | 0 |  | 0 | 0 | 0
21 | Łączna wartość oferty za zadanie 11 | [7 empty] | 0

## Zadanie 12.Skł.Wąwał
Załącznik nr 1.12 do SWZ - OPZ_formularz_cenowy_Zadanie_12_Składnica w Wąwale
Okresowa kontrola obiektów budowlanych w Składnicy RARS zgodnie z art.62 ustawy z dnia 7 lipca 1994 r.( t.j.Dz. U. z 2023 r. poz. 682)
Zgodnie z zapisamu Rozdziału XVI SWZ - Wykonawca przedkłada wypełniony załącznik - OPZ/formularz cenowy po wyborze najkorzystniejszej oferty | [7 empty] | Łączna liczba przeglądów w rozbiciu na okres trwania umowy
[8 empty] | 2023 |  | 2024 |  |  |  | 2025
[8 empty] | 1 przegląd: 1) półroczny - 5 obiektów |  | 2 przeglądy: 1) roczny - 21 obiektów 2) półroczny - ( 2x po 5) = 10 obiektów/rok |  |  |  | 2 przeglądy: 1) roczny - 21 obiektów 2) półroczny - ( 2x po 5) = 10 obiektów/rok
Lp. | Składnica / Magazyn Zamiejscowy / Ośrodek | Nazwa obiektu budowlanego | Opis budynku | Kubatura (m3) | Powierzchnia zabudowy (m2) | Powierzchnia dachu (m2) | Instalacje w obiekcie oraz na zewnątrz | [10 empty] | Komentarz
[8 empty] | 2023 (rodzaj przeglądu) | cena brutto za przegląd 2023 | 2024 (rodzaj przeglądu) | cena brutto za przegląd 2024 |  |  | 2025 (rodzaj przeglądu) | cena brutto za przegląd 2025
[9 empty] | 2 półroczny do 30 listopada |  | 1 półroczny do 30 maj | 2 półroczny do 30 listopada | roczny |  | 1 półroczny do 30 maj | 2 półroczny do 30 listopada | roczny
1 | 2 | 3 | 4 | 5 | 6 | 7 | 8 | 10 | 11 | 13 | 14 | 15 | 16 | 17 | 18 | 19 | 20 | 21
1 | Składnica w Wąwale | Budynek agregatorowni | Budynek agregatowni (AP) - budynek jednokondygnacyjny, murowany z gazobetonu, niepodpiwniczony, nieogrzewany, ściany zewnętrzne izolowane płytami styropianowymi, konstrukcja mieszana:- fundamenty żelbetowe (ławy), - konstrukcja murowana systemem tradycyjnym,. - konstrukcja dachu żelbetowa, - rodzaj stropu: stropodach, | 291 | 52 |  | Instalacja elektryczna wewnętrzna oraz instalacja agregatu prądotwórczego, instalacja odgromowa. | nie dotyczy |  | roczny |  |  |  | roczny
2 | Składnica w Wąwale | Budynek mieszkalny nr1 (B-1) | Budynek mieszkalny nr 1 ( B-1) – budynek dwukondygnacyjny, podpiwniczony, murowany z cegły, ogrzewany, dach czterospadowy drewniany, kryty blachodachówką, ściany zewnętrzne izolowane płytami styropianowymi, konstrukcja mieszana: - fundamenty żelbetowe (ławy fundamentowe), - konstrukcja murowana systemem tradycyjnym, - więźba dachowa drewniana, - stropy drobnoelementowe typu DZ, | 1628 | 558 |  | Instalacja elektryczna, wodno-kanalizacyjna, centralnego ogrzewania, telefoniczna instalacja odgromowa, antyoblodzeniowa rynien i rur spustowych. | nie dotyczy |  | roczny |  |  |  | roczny
3 | Składnica w Wąwale | Budynek mieszkalny nr2 (B-2) | Budynek mieszkalny nr 2 (B-2) – budynek dwukondygnacyjny, podpiwniczony, murowany z cegły, ogrzewany, dach czterospadowy drewniany, kryty blachodachówką, ściany zewnętrzne izolowane płytami styropianowymi, konstrukcja mieszana: - fundamenty żelbetowe (ławy fundamentowe), - konstrukcja murowana systemem tradycyjnym, - więźba dachowa drewniana, - stropy drobnoelementowe typu DZ, | 1562 | 551 |  | Instalacja elektryczna, wodno-kanalizacyjna, centralnego ogrzewania, telefoniczna, instalacja odgromowa, antyoblodzeniowa rynien i rur spustowych. | nie dotyczy |  | roczny |  |  |  | roczny
4 | Składnica w Wąwale | Budynek administracyjny (B-3) | Budynek administracyjny (B-3) – budynek dwukondygnacyjny, częściowo podpiwniczony, ogrzewany, dach czterospadowy drewniany kryty blachodachówką, ściany zewnętrzne izolowane płytami styropianowymi, konstrukcja mieszana: - fundamenty żelbetowe (ławy fundamentowe), - konstrukcja murowana systemem tradycyjnym,. - więźba dachowa drewniana, - stropy drobnoelementowe typu DMS, | 3477 | 844 |  | Instalacja elektryczna, wodno-kanalizacyjna, centralnego ogrzewania, telefoniczna, instalacja odgromowa, instalacja klimatyzacyjna, antyoblodzeniowa rynien i rur spustowych, hydrantowa ppoż, sygnalizacji ppoż, sygnalizacji włamania i napadu, sieć IT, w części podpiwniczonej znajduje się kotłownia olejowa o mocy 215 kW typu „SCHAFER” DCN oraz dwa zbiorniki na olej o łącznej pojemności 10 000 l. | nie dotyczy |  | roczny |  |  |  | roczny
5 | Składnica w Wąwale | Magazyn nr 2 (M-2) | Magazyn nr 2 ( M-2) – budynek hurtowni farmaceutycznej, murowany z cegły, dwukondygnacyjny, bez podpiwniczenia, ogrzewany, dach betonowy, kryty papą, ściany zewnętrzne izolowane płytami styropianowymi, konstrukcja mieszana: - fundamenty żelbetowe (ławy i stopy), - konstrukcja murowana systemem tradycyjnym, - konstrukcja dachu ramowa żelbetowa, - stropodach z prefabrykatów falistych żelbetowych, sklepienie kulisto-łukowe, - rampa załadunkowo-wyładunkowa usytuowana wzdłuż tyłu magazynu, z przodu magazynu dwa doki załadunkowo wyładunkowe, - z przodu i w szczycie magazynu są rozmieszczone klimatyzatory | 15981 | 2973 |  | Instalacja elektryczna , antyoblodzeniowa rynien i rur spustowych, instalacja hydrantowa p.poż., sygnalizacyjna p.poż i sygnalizacji włamania, dźwig towarowo-osobowy o nośności 1000 kg, instalacja telefoniczna, instalacja odgromowa, system mechanicznej wentylacji, 2 x instalacja klimatyzacji niezależne od siebie, 4 odrębne chłodnie, przepompownia ścieków, sieć teleinformatyczna, system drabin - CRYNOLINE | 1 półroczny |  | półroczny 2x w roku (budynek wielkopowierzchniowy) |  |  |  | półroczny 2x w roku (budynek wielkopowierzchniowy) |  |  |  | LISTODAD - ROCZNY
6 | Składnica w Wąwale | Magazyn nr 4 (M-4) | Magazyn nr 4 (M-4) – budynek murowany z cegły, dwukondygnacyjny, bez podpiwniczenia, ogrzewany, dach betonowy kryty papą, konstrukcja mieszana: - fundamenty żelbetowe (ławy i stopy), - konstrukcja murowana systemem tradycyjnym, - konstrukcja dachu ramowa żelbetowa , - stropodach z prefabrykatów falistych żelbetowych, sklepienie kulisto-łukowe, - rampy załadunkowo-wyładunkowe usytuowane wzdłuż magazynu po obu stronach, - betonowa klatka schodowa o szer. 155 cm, | 15981 | 2973 |  | Instalacja elektryczna, antyoblodzeniowa rynien i rur spustowych, instalacja c.o., hydrantowa p.poż., sygnalizacyjna p.poż i sygnalizacji włamania, instalacja telefoniczna, instalacja odgromowa, monitoring temperatury i wilgotności, sieć teleinformatyczna, system drabin, dźwig towarowo-osobowy o nośności 1500 kg. | 1 półroczny |  | półroczny 2x w roku (budynek wielkopowierzchniowy) |  |  |  | półroczny 2x w roku (budynek wielkopowierzchniowy) |  |  |  | LISTOPAD -ROCZNY
7 | Składnica w Wąwale | Magazyn nr 5 (M-5) | Magazyn nr 5 (M-5) – budynek murowany z cegły, dwukondygnacyjny, bez podpiwniczenia, ogrzewany, dach betonowy kryty papą, konstrukcja mieszana: - fundamenty żelbetowe (ławy i stopy), - konstrukcja murowana systemem tradycyjnym, - konstrukcja dachu ramowa żelbetowa, - stropodach z prefabrykatów falistych żelbetowych, sklepienie kulisto-łukowe, - rampy załadunkowo-wyładunkowe usytuowane wzdłuż magazynu po obu stronach, - betonowa klatka schodowa o szer. 155 cm, | 15981 | 2973 |  | Instalacja elektryczna, antyoblodzeniowa rynien i rur spustowych, instalacja c.o., hydrantowa p.poż., sygnalizacyjna p.poż i sygnalizacji włamania, instalacja telefoniczna, instalacja odgromowa, monitoring temperatury i wilgotności, sieć teleinformatyczna, system drabin - CRYNOLINE, dźwig towarowo-osobowy o nośności 1500 kg | 1 półroczny |  | półroczny 2x w roku (budynek wielkopowierzchniowy) |  |  |  | półroczny 2x w roku (budynek wielkopowierzchniowy) |  |  |  | LISTOPAD -ROCZNY
8 | Składnica w Wąwale | Magazyn nr 6 (M-6) | Magazyn nr 6 (M-6) - budynek murowany z cegły, dwukondygnacyjny, ściany zewnętrzne izolowane płytami styropianowymi, podpiwniczony, ogrzewany, dach betonowy kryty papą, konstrukcja mieszana: - fundamenty żelbetowe (ławy i stopy), - konstrukcja murowana systemem tradycyjnym, - konstrukcja dachu ramowa żelbetowa, - stropodach z prefabrykatów falistych żelbetowych, sklepienie kulisto-łukowe, - rampy załadunkowo-wyładunkowe usytuowane wzdłuż magazynu po obu stronach, - betonowa klatka schodowa o szer. 155 cm, - w części podpiwniczonej znajduje się hydrofornia wyposażona w dwa zbiorniki o pojemności 2000 l. oraz dwie pompy typu S-82, | 15981 | 4460 |  | Instalacja elektryczna, antyoblodzeniowa rynien i rur spustowych, instalacja c.o., hydrantowa p.poż., sygnalizacyjna p.poż i sygnalizacji włamania, monitoring temperatury i wilgotności, instalacja telefoniczna, instalacja odgromowa, sieć teleinformatyczna, system drabin - CRYNOLINE, hydrofornia, dźwig towarowo-osobowy o nośności 1500 kg, w części podpiwniczonej znajduje się kotłownia olejowa wyposażona w dwa kotły typu CHAPPEE o mocy 640 kW każdy, zbiorniki na olej opałowy o łącznej pojemności 50 000 l. | 1 półroczny |  | półroczny 2x w roku (budynek wielkopowierzchniowy) |  |  |  | półroczny 2x w roku (budynek wielkopowierzchniowy) |  |  |  | LISTOPAD -ROCZNY
9 | Składnica w Wąwale | Magazyn nr 7 (M-7) | Magazyn nr 7 (M-7) - budynek murowany z cegły, dwukondygnacyjny, ściany zewnętrzne izolowane płytami styropianowymi, bez podpiwniczenia, ogrzewany, dach betonowy kryty papą, konstrukcja mieszana: - fundamenty żelbetowe (ławy i stopy), - konstrukcja murowana systemem tradycyjnym, - konstrukcja dachu ramowa żelbetowa, - stropodach z prefabrykatów falistych żelbetowych, sklepienie kulisto-łukowe, - rampy załadunkowo-wyładunkowe usytuowane wzdłuż magazynu po obu stronach, - betonowa klatka schodowa o szer. 155 cm, - w części szczytowej budynku znajdują się warsztaty: spawalniczy i mechaniczny oraz zajezdnia wózków widłowych, | 15981 | 2973 |  | Instalacja elektryczna, antyoblodzeniowa rynien i rur spustowych, instalacja c.o., hydrantowa p.poż., sygnalizacyjna p.poż i sygnalizacji włamania, instalacja telefoniczna , instalacja odgromowa, monitoring temperatury i wilgotności, sieć teleinformatyczna, system drabin - CRYNOLINE, dźwig towarowo-osobowy o nośności 1500 kg, | 1 półroczny |  | półroczny 2x w roku (budynek wielkopowierzchniowy) |  |  |  | półroczny 2x w roku (budynek wielkopowierzchniowy) |  |  |  | LISTOPAD -ROCZNY
10 | Składnica w Wąwale | Magazyn Taro I (MG) | Magazyn Taro I (MG)- budynek wykonany z cegły cementowo-żwirowej, jednokondygnacyjny, bez podpiwniczenia, nieogrzewany, dach drewniany kryty papą, konstrukcja mieszana: - fundamenty betonowe (ławy), - konstrukcja murowana systemem tradycyjnym, - brak stropu, - rampy załadunkowo-wyładunkowe usytuowane wzdłuż w szczycie magazynu po obu stronach, | 548 | 203 |  | Instalacja elektryczna wewnętrzna, instalacja telefoniczna, instalacja odgromowa. | nie dotyczy |  | roczny |  |  |  | roczny
11 | Składnica w Wąwale | Magazyn Taro II (MZ) | Magazyn Taro II (MZ) - budynek wykonany z cegły cementowo-żwirowej, jednokondygnacyjny, bez podpiwniczenia, nieogrzewany, dach drewniany kryty papą, konstrukcja mieszana: - fundamenty betonowe (ławy), - konstrukcja murowana systemem tradycyjnym, - brak stropu, - rampy załadunkowo-wyładunkowe ( kolejowa i samochodowa) usytuowane w szczycie magazynu po obu stronach, | 548 | 203 |  | Instalacja elektryczna wewnętrzna, instalacja odgromowa. | nie dotyczy |  | roczny |  |  |  | roczny
12 | Składica w Wąwale | Magazyn materiałów pędnych (MP) | Magazyn materiałów pędnych (MP) – budynek o konstrukcji żelbetonowej (fundamenty, strop), zagłębiony w ziemi na około 1,5 m., dach obsypany ziemią, stropodach, nieogrzewany, | 30 | 15 |  | Instalacja elektryczna wewnętrzna, wentylacja nawiewno-wywiewna. | nie dotyczy |  | roczny |  |  |  | roczny
13 | Składnica w Wąwale | Przepompownia ścieków (PP) | Przepompownia ścieków (PP) – budynek jednokondygnacyjny, bez podpiwniczenia, murowany z cegły, dach drewniany czterospadowy kryty papą, konstrukcja mieszana: - fundamenty betonowe (ławy), - konstrukcja murowana systemem tradycyjnym, - dach drewniany, - strop drewniany, | 24 | 9 |  | Instalacja elektryczna wewnętrzna, instalacja kanalizacyjna i instalacja pomp, instalacja wentylacyjna. | nie dotyczy |  | roczny |  |  |  | roczny
14 | Składnica w Wąwale | Stolarnia (ST) | Stolarnia (ST) – budynek murowany z pustaków gazobetonowych, jednokondygnacyjny, bez podpiwniczenia, dach drewniany dwuspadowy kryty papą, sufit drewniany, z możliwością ogrzewania piecowego, konstrukcja mieszana” - fundamenty betonowe (ławy), - konstrukcja murowana systemem tradycyjnym, - brak stropu, | 383 | 85 |  | Instalacja elektryczna wewnętrzna, instalacja telefoniczna, instalacja wentylacyjna. | nie dotyczy |  | roczny |  |  |  | roczny
15 | Składnica w Wąwale | Wiata główna (WG) | Wiata główna (WG) – budynek o konstrukcji stalowej z rur czarnych, obudowany i kryty blacha trapezową ocynkowaną, jednokondygnacyjny, bez podpiwniczenia, nieogrzewany, fundamenty betonowe (stopy), brak stropu. | 2430 | 276 |  | Instalacja elektryczna wewnętrzna. | nie dotyczy |  | roczny |  |  |  | roczny
16 | Składnica w Wąwale | Rozdzielnia prądu (WP) | Rozdzielnia prądu (WP) – budynek murowany z cegły, dach drewniany dwuspadowy kryty papą, jednokondygnacyjny, bez podpiwniczenia, nieogrzewany, sufit i podłoga drewniane, konstrukcja mieszana: - fundamenty betonowe (ławy), - konstrukcja murowana systemem tradycyjnym, - strop drewniany. | 22 | 9 |  | Instalacja elektryczna wewnętrzna, instalacja rozdzielni. | nie dotyczy |  | roczny |  |  |  | roczny
17 | Składnica w Wąwale | Zbiornik wody p.poż. (ZW-1) | Zbiornik wody p.poż (ZW-1) – wykonany z płyt betonowych wylewanych na miejscu, wnętrze basenu wylane zaprawą cementową, basen o pojemności 487 m3, powierzchnia zabudowy: 313,5 m2, połączony ze zbiornikiem pośrednim podziemnym , ogrodzony stalową balustradą, posiada zawór spustowy o przekroju 150mm. | 487 |  |  | Obiekt nie jest wyposażony w żadne instalacje. | nie dotyczy |  | roczny |  |  |  | roczny
18 | Składnica w Wąwale | Zbiornik wody p.poż. (ZW-2) | Zbiornik wody p.poż (ZW-2) - wykonany z płyt betonowych wylewanych na miejscu, wnętrze basenu wylane zaprawą cementową, basen o pojemności 375 m3, powierzchnia zabudowy 313,5 m2, ogrodzony stalową balustradą, posiada zawór spustowy o przekroju 150mm. | 375 |  |  | Obiekt nie jest wyposażony w żadne instalacje. | nie dotyczy |  | roczny |  |  |  | roczny
19 | Magazyn zamiejscowy w Baniosze | Hala magazynowa | Hala magazynowa - budynek magazynowy, parterowy, niepodpiwniczony,murowany z pustaków gazobetonowych, dach kryty blachą trapezową. |  | 416 |  | Instalacja elektryczna, odgromowa, sygnalizacja włamania. | nie dotyczy |  | roczny |  |  |  | roczny |  |  |  | Adres : ul. Puławska 5a, 05-502 Baniocha
20 | Magazyn zamiejscowy w Karczewie | Hala magazynowa | Hala magazynowa - budynek magazynowy, parterowy, niepodpiwniczony,murowany z pustaków gazobetonowych, dach kryty blacho dachówką, fundament betonowe, brak stropu, konstrukcja murowana systemem tradycyjnym. |  | 458 |  | Instalacja elektryczna, sygnalizacja włamania. | nie dotyczy |  | roczny |  |  |  | roczny |  |  |  | Adres : ul. Kard. S. Wyszyńskiego2 , 05-480 Karczew
21 | Magazyn zamiejscowy w Karczewie | Wiata przy hali magazynowej | Wiata - budynek magazynowy parterowy, niepodpiwniczony,murowany z pustaków, dach kryty blacho dachówką, |  | 66 |  | Instalacja elektryczna | nie dotyczy |  | roczny |  |  |  | roczny |  |  |  | Adres : ul. Kard. S. Wyszyńskiego2, 05-480 Karczew
22 | suma | [7 empty] | 0 |  | 0 | 0 | 0 |  | 0 | 0 | 0
23 | Łączna wartość oferty za zadanie 12 | [6 empty] | 0

## Zadanie 13.Skł.Zalesie
Załącznik nr 1.13 do SWZ - OPZ_formularz_cenowy_Zadanie_13_Składnica w Zalesiu
Okresowa kontrola obiektów budowlanych w Składnicy RARS zgodnie z art.62 ustawy z dnia 7 lipca 1994 r.( t.j.Dz. U. z 2023 r. poz. 682)
Zgodnie z zapisamu Rozdziału XVI SWZ - Wykonawca przedkłada wypełniony załącznik - OPZ/formularz cenowy po wyborze najkorzystniejszej oferty | [7 empty] | Łączna liczba przeglądów w rozbiciu na okres trwania umowy
[8 empty] | 2024 |  | 2025
[8 empty] | przeglądy: 1) roczny - 20 obiektów |  | przeglądy: 1) roczny - 20 obiektów
Lp. | Składnica / Magazyn Zamiejscowy / Ośrodek | Nazwa obiektu budowlanego | Opis budynku | Kubatura (m3) | Powierzchnia zabudowy (m2) | Powierzchnia dachu (m2) | Instalacje w obiekcie oraz na zewnątrz |  |  |  |  | Komentarz
[8 empty] | 2024 (rodzaj przeglądu) | cena brutto za przegląd 2024 | 2025 (rodzaj przeglądu) | cena brutto za przegląd 2025
[9 empty] | roczny |  | roczny
1 | 2 | 3 | 4 | 5 | 6 | 7 | 8 | 9 | 10 | 11 | 12 | 13
1 | Składnica w Zalesiu | Magazyn nr 1 | Budynek trzykondygnacyjny, podpiwniczony o konstrukcji mieszanej. Stropodach z prefabrykatów falistych żelbetowych, sklepienie kulisto-łukowe. Strop piwnicy i parteru oraz podtrzymujące go słupy żelbetowe monolityczne. Ściany murowane, szkielet żelbetowy. Rampy załadunkowo-wyładunkowe usytuowane wzdłuż magazynu po obu stronach. Ściany zewnętrzne izolowane płytami styropianowymi. Kryty papą termozgrzewalną. | 21376 | 1500 | 1680 | instalacje: - elektryczna, - hydrantowa ppoż. - instalacja c.o. - włamania i napadu - odgromowa - sygnalizacji ppoż - sieć IT - istalacja wentylacji mechanicznej - antyoblodzeniowa rynien i rur spustowych - instalacja telefoniczna - kanalizacyjna- wód deszczowych - dźwig towarowo-osobowy (2000 kg) - dwa kotły kondensacyjne c.o. na paliwo gazowe o mocy 0,54 MW każdy | roczny |  | roczny
2 | Składnica w Zalesiu | Magazyn nr 2 | Budynek dwukondygnacyjny o konstrukcji mieszanej. Stropodach z prefabrykatów falistych żelbetowych, sklepienie kulisto-łukowe. Strop piwnicy i parteru oraz podtrzymujące go słupy żelbetowe monolityczne. Ściany murowane, szkielet żelbetowy. Rampy załadunkowo-wyładunkowe usytuowane wzdłuż magazynu po obu stronach. Ściany zewnętrzne izolowane płytami styropianowymi. Kryty papą termozgrzewalną. | 17840 | 1500 | 1680 | instalacje: - elektryczna, - hydrantowa ppoż. - instalacja c.o. - sygnalizacji włamania i napadu - odgromowa - sygnalizacji ppoż - sieć IT - wentylacji mechanicznej - instalacja antyoblodzeniowa rynien i rur spustowych - telefoniczna - kanalizacyjna- wód deszczowych - dźwig towarowo-osobowy (1500 kg) | roczny |  | roczny
3 | Składnica w Zalesiu | Magayn nr 3 | Budynek dwukondygnacyjny o konstrukcji mieszanej. Stropodach z prefabrykatów falistych żelbetowych, sklepienie kulisto-łukowe. Strop piwnicy i parteru oraz podtrzymujące go słupy żelbetowe monolityczne. Ściany murowane, szkielet żelbetowy. Rampa załadunkowo-wyładunkowa usytuowana wzdłuż magazynu po jednej stronie. Ściany zewnętrzne izolowane płytami styropianowymi. Kryty papą termozgrzewalną. | 17552 | 1500 | 1680 | instalacje: - elektryczna, - hydrantowa ppoż. - instalacja c.o. - sygnalizacji włamania i napadu - odgromowa - sygnalizacji ppoż - sieć IT - istalacja wentylacji mechanicznej - antyoblodzeniowa rynien i rur spustowych - telefoniczna - kanalizacyjna- wód deszczowych - dźwig towarowo-osobowy (1500 kg) | roczny |  | roczny
4 | Składnica w Zalesiu | Magazyn nr 4 | Budynek dwukondygnacyjny o konstrukcji mieszanej. Stropodach z prefabrykatów falistych żelbetowych, sklepienie kulisto-łukowe. Strop piwnicy i parteru oraz podtrzymujące go słupy żelbetowe monolityczne. Ściany murowane, szkielet żelbetowy. Rampa załadunkowo-wyładunkowa usytuowana wzdłuż magazynu po jednej stronie. Ściany zewnętrzne izolowane płytami styropianowymi. Kryty papą termozgrzewalną. | 17579 | 1500 | 1680 | instalacje: - elektryczna, - hydrantowa ppoż. - instalacja c.o. - sygnalizacji włamania i napadu - odgromowa - sygnalizacji ppoż - sieć IT - wentylacji mechanicznej - antyoblodzeniowa rynien i rur spustowych - telefoniczna - kanalizacyjna- wód deszczowych - dźwig towarowo-osobowy (1500 kg) | roczny |  | roczny
5 | Składnica w Zalesiu | Magazyn nr 5 | Budynek trzykondygnacyjny, podpiwniczony o konstrukcji mieszanej. Stropodach z prefabrykatów falistych żelbetowych, sklepienie kulisto-łukowe. Strop piwnicy i parteru oraz podtrzymujące go słupy żelbetowe monolityczne. Ściany murowane, szkielet żelbetowy. Rampa załadunkowo-wyładunkowa usytuowana wzdłuż magazynu po jednej stronie. Kryty papą termozgrzewalną. | 20650 | 1500 | 1680 | instalacje: - elektryczna, - hydrantowa ppoż. - instalacja c.o. - sygnalizacji włamania i napadu - odgromowa - sygnalizacji ppoż - sieć IT - wentylacji mechanicznej - telefoniczna - kanalizacyjna- wód deszczowych - dźwig towarowo-osobowy (1500 kg) | roczny |  | roczny
6 | Składnica w Zalesiu | Budynek administracyjny | Budynek dwukondygnacyjny, częściowo podpiwniczony o konstrukcji mieszanej, dach pokryty blacha stalową, stropy gęsto żebrowe, belkowo-pustakowe, ściany murowane. Ściany zewnętrzne izolowane płytami styropianowymi. Kryty blachą ocynkowaną trapezową. | 2403 | 333 | 440 | instalacje: - elektryczna, - instalacja c.o. - sygnalizacji włamania i napadu - odgromowa - instalacja wodociągowa - instalacja konalizacyjna - sygnalizacji ppoż - sieć IT - telefoniczna - kanalizacyjna- wód deszczowych - kocioł kondensacyjny c.o. na paliwo gazowe o mocy 0,2 MW | roczny |  | roczny
7 | Składnica w Zalesiu | Budynek mieszkalny | Budynek trzykondygnacyjny, podpiwniczony z poddaszem użytkowym, konstrukcja ścian murowana z cegły, stropy betonowe DMS, konstrukcja dachu drewniana pokryta blachą cynkową. W budynku znajduje się 6 lokali mieszkalnych. Ściany zewnętrzne izolowane płytami styropianowymi. Kryty blachą ocynkowaną. | 2111 | 186 | 246 | instalacje: - elektryczna, - instalacja c.o. - odgromowa - wodociągowa - kanalizacyjna | roczny |  | roczny
8 | Składnica w Zalesiu | Warsztat mechaniczny | Budynek jednokondygnacyjny, nie podpiwniczony, konstrukcja dachu drewniana, pokrycie z blachy stalowej z ociepleniem, ściany murowane z pustaków i cegły. Ściany zewnętrzne izolowane płytami styropianowymi. Dach kryty blachą stalową ocynkowaną. | 1399 | 350 | 357 | instalacje: - elektryczna, - instalacja c.o. - sygnalizacji włamania i napadu - odgromowa - instalacja wodociągowa - instalacja konalizacyjna - telefoniczna | roczny |  | roczny
9 | Składnica w Zalesiu | Zajezdnia lokomotywy | Budynek jednokondygnacyjny, nie podpiwniczony o konstrukcji mieszanej, stropodach z płyt żebrowych dachowych, ściany murowane, wewnątrz usytuowany odcinek toru kolejowego zakończony żelbetowym kozłem oporowym. Kryty papą termozgrzewalną. | 446 | 74 | 82 | instalacje: - elektryczna, - odgromowa | roczny |  | roczny
10 | Składnica w Zalesiu | Magazyn - taro 2 | Budynek jednokondygnacyjny, nie podpiwniczony, stropodach wykonany z płyt warstwowych podparych wiązarami stalowymi, ściany murowane. | 1399 | 350 | 357 | instalacje: - elektryczna, - odgromowa | roczny |  | roczny
11 | Składnica w Zalesiu | Budynek agregatu prądotwórczego | Budynek jednokondygnacyjny, nie podpiwniczony, stropodach o konstrukcji żelbetowej, płytowej kryty papą, ściany o konstrukcji murowanej | 291 | 52 | 57 | instalacje: - elektryczna, - odgromowa - instalacja c.o. | roczny |  | roczny
12 | Składnica w Zalesiu | Magazyn materiałów łatwopalnych | Budynek jednokondygnacyjny, nie podpiwniczony, stropodach z płyt żebrowych żelbetowych. Kryty papą termozgrzewalną, ściany o konstrukcji murowanej | 754 | 224 | 235 | instalacje: - elektryczna, - odgromowa - sygnalizacji p.poż. | roczny |  | roczny
13 | Składnica w Zalesiu | Magayn odpadów niebezpiecznych | Budynek jednokondygnacyjny, podziemny, nie podpiwniczony o konstrukcji mieszanej, częściowo murowana (żużlobeton) i częściowo żelbetowa. Kryty papą. | 40 | 22 | brak danych | brak instalacji | roczny |  | roczny
14 | Składnica w Zalesiu | Budka wagowego wagi kolejowej | Budynek jednokondygnacyjny, nie podpiwniczony, ściany o konstrukcji murowanej, stropodach z płyt żelbetowych prefabrykowanych. Kryty papą termozgrzewalną. | 34 | 13 | 14 | instalacje: - elektryczna, | roczny |  | roczny
15 | Składnica w Zalesiu | Budka wagowego wagi samochodowej | Budynek jednokondygnacyjny, nie podpiwniczony, ściany o konstrukcji murowanej, stropodach z płyt żelbetowych prefabrykowanych, kryty papą termozgrzewalną. | 23 | 9 | 9 | instalacje: - elektryczna, | roczny |  | roczny
16 | Składnica w Zalesiu | Budynek gospodarczy - garaże | (5 stanowisk) Budynek wolnostojący, nie podpiwniczony, parterowy o konstrukcji murowanej ścian, stropodach z płyt żelbetowych, korytkowych kryty papą termozgrzewalną. | 300 | 119 | 125 | instalacje: - elektryczna, | roczny |  | roczny
17 | Składnica w Zalesiu | Zbiornik wody podziemnej | Pojemność 150 m3, zbiornik zamknięty zbiornik zamknięty o konstrukcji żelbetowej usytuowany częściowo poniżej poziomu terenu. Wymiary: średnica fi 10 m, wys. 2,5 m |  |  |  | brak instalacji | roczny |  | roczny
18 | Składnica w Zalesiu | Zbiornik przeciwpożarowy wody nr 1 | Pojemność zbiornika 408 m3 ziemny, otwarty zbiornik betonowy, izolowany papą termozgrzewalną. Wymiary: 23 x 12 x 2,5 m |  |  |  | brak instalacji | roczny |  | roczny
19 | Składnica w Zalesiu | Zbiornik przeciwpożarowy wody nr 2 | Pojemność zbiornika 562 m3 ziemny, otwarty zbiornik betonowy, izolowany papą termozgrzewalną. Wymiary: 23 x 14 x 2,5 m |  |  |  | brak instalacji | roczny |  | roczny
20 | Składnica w Zalesiu | Studnia głębinowa S-2 | Część budowlana nadziemna wykonana z kręgów żelbetowych o średnicy 2,00 m przykrytych płytą żelbetową, głębokość do lustra wody ok. 54 m |  |  |  | instalacje: - wodociągowa - elektryczna | roczny |  | roczny
21 | suma | [7 empty] | 0 |  | 0
22 | Łączna wartość oferty za zadanie 13 | [6 empty] | 0

## Zadanie 14.Ośr.K.J
Załącznik nr 1.14 do SWZ - OPZ_formularz_cenowy_Zadanie_14_Ośrodek Konstancin Jeziorna
Okresowa kontrola obiektów budowlanych w Składnicy RARS zgodnie z art.62 ustawy z dnia 7 lipca 1994 r.( t.j.Dz. U. z 2023 r. poz. 682)
Zgodnie z zapisamu Rozdziału XVI SWZ - Wykonawca przedkłada wypełniony załącznik - OPZ/formularz cenowy po wyborze najkorzystniejszej oferty | [7 empty] | Łączna liczba przeglądów w rozbiciu na okres trwania umowy
[8 empty] | 2024 |  | 2025
[8 empty] | 1 roczny przeglad w 5 budynkach |  | 1 roczny przegląd w 5 budynkach
Lp. | Składnica / Magazyn Zamiejscowy / Ośrodek | Nazwa obiektu budowlanego | Opis budynku | Kubatura (m3) | Powierzchnia zabudowy (m2) | Powierzchnia dachu (m2) | Instalacje w obiekcie oraz na zewnątrz |  |  |  |  | Komentarz
[8 empty] | 2024 (rodzaj przeglądu) | cena brutto za przegląd 2024 | 2025 (rodzaj przeglądu) | cena brutto za przegląd 2025
[9 empty] | roczny |  | roczny
1 | 2 | 3 | 4 | 5 | 6 | 7 | 8 | 9 | 10 | 11 | 12 | 13
1 | Ośrodek Konstancin Jeziorna | Budunek administracyjny centrum | Budynek dwukondygnacyjny podpiwniczony,murowany z cegły pełnej ,stropy na belkach stalowych z wypełnieniem płytami WPS.Dach o konstrukcji drewnianej,patwiowo-kleszczowym z istniejącą ścianką kolankową.Dach kryty blachą stalową ocynkowaną. | 1985 | 225 |  | elektryczna ; odgromowa; co.; wodno-kanalizacyjna; gazowa; teletechniczna; sygnalizacji pożaru; telewizji przemysłowej wentylacyjna winda towarowo-osobowa | roczny |  | roczny |  | przegląd 5-letni maj 2028
2 | Ośrodek Konstancin Jeziorna | Budunek hotelowy ze stołówką | Budynek dwukondygnacyjny z użytkowym poddaszem ,częściowo podpiwniczony,murowany z cegły pełnej .Dach wielospadowy kryty blachą, stołówka popkryta papą termozgrzewalną. | 4840 | 822 |  | elektryczna ; odgromowa; co.; wodno-kanalizacyjna; gazowa; teletechniczna; sygnalizacji pożaru; telewizji przemysłowej wentylacyjna winda towarowo-osobowa | roczny |  | roczny |  | przegląd 5-letni maj 2028
3 | Ośrodek Konstancin Jeziorna | Budynek dydaktyczno- szkoleniowy | Budynek dwukongnacyjny,podpiwniczony,murowanyz cegły pełnej,stropy stalowe wypelnione cegłą.dach o konstrukcji drewnianej,płaski kryty blachą. | 2745 | 407 |  | elektryczna ; odgromowa; co.; wodno-kanalizacyjna; gazowa; teletechniczna; sygnalizacji pożaru; telewizji przemysłowej wentylacyjna | roczny |  | roczny |  | przegląd 5-letni maj 2028
4 | Ośrodek Konstancin Jeziorna | Budynek mieszkalny | Budynek mieszkany jednokondygnacyjny,niepodpiwniczony ze strychem użytkowym ,murowany z cegły pełnej.Dach jednospadowy kryty papą. | 150 | 67 |  | elektryczna odgromowa co. wod.kanalizacyjna | roczny |  | roczny |  | przegląd 5-letni maj 2028
5 | Ośrodek Konstancin Jeziorna | Budynek agregatu prądotwórczego | Budynek parterowy niepodpiwniczony ,murowany,dach pokryty blachą trapezową. | 70 | 23 |  | elektryczna | roczny |  | roczny |  | przegląd 5-letni maj 2028
6 | suma | [7 empty] | 0 |  | 0
7 | Łączna wartość oferty za zadanie 15 | [6 empty] | 0
Note on H8: [Komentarz podzielony na wątki] Używana wersja programu Excel umożliwia odczytanie tego komentarza podzielonego na wątki, jednak wszelkie wprowadzone w nim zmiany zostaną usunięte po otwarciu pliku w nowszej wersji programu Excel. Dowiedz się więcej: https://go.microsoft.com/fwlink/?linkid=870924 Komentarz: Przykładowa lista instalacji do wglądu w zakładce "Lista instalacji"

## Zadanie 15.Ośr.Ruciane Nida
Załącznik nr 1.15 do SWZ - OPZ_formularz_cenowy_Zadanie_15_Ośrodek Ruciane Nida
Okresowa kontrola obiektów budowlanych w Składnicy RARS zgodnie z art.62 ustawy z dnia 7 lipca 1994 r.( t.j.Dz. U. z 2023 r. poz. 682)
Zgodnie z zapisamu Rozdziału XVI SWZ - Wykonawca przedkłada wypełniony załącznik - OPZ/formularz cenowy po wyborze najkorzystniejszej oferty | [7 empty] | Łączna liczba przeglądów w rozbiciu na okres trwania umowy
[8 empty] | 2024 |  | 2025
[8 empty] | przeglądy: 1) roczny - 11 obiektów 2) półroczny -0 obiektów |  | przeglądy: 1) roczny - 11 obiektów 2) półroczny - 0 obiektów
Lp. | Składnica / Magazyn Zamiejscowy / Ośrodek | Nazwa obiektu budowlanego | Opis budynku | Kubatura (m3) | Powierzchnia zabudowy (m2) | Powierzchnia dachu (m2) | Instalacje w obiekcie oraz na zewnątrz |  |  |  |  | Komentarz
[8 empty] | 2024 (rodzaj przeglądu) | cena brutto za przegląd 2024 | 2025 (rodzaj przeglądu) | cena brutto za przegląd 2025
[9 empty] | roczny |  | roczny
1 | 2 | 3 | 4 | 5 | 6 | 7 | 8 | 10 | 11 | 12 | 13 | 14
1 | Ruciane Nida | Budynek gastronomiczno-hotelowy | Budynek piętrowy podpiwniczony, ściany murowane, stropy żelbetowe monolityczne wylewane; dach krokwiowo-płytowy kryty dachówką ceramiczną | 4 125,00m3 | 763,00m2 |  | elektryczna, odgromowa, wodno-kanalizacyjna; telefoniczna; c. wu.o.; wentylacja mechaniczna; kotłownia c.o.;(olejowa); separator tłuszczu | roczny |  | roczny
2 | Ruciane Nida | Budynek hotelowy | Budynek parterowy podpiwniczony z poddaszem użytkowym, ściany piwnic-bloczek betonowy; ściany zewnętrzne-bloczek ceramiczny i cegła dziurawka, ściany wewnętrzne- cegła ceramiczna pełna, stropy-żelbetowe płytowe; dach o konstrukcji krokwiowo-jętkowej kryty dachówką ceramiczną | 4 932,0m3 | 588,62m2 |  | elektryczna, odgromowa, wodno-kanalizacyjna, alarmowa p.poż, telefoniczna, c.wu., co, kotłownia olejowa | roczny |  | roczny
3 | Ruciane Nida | Budynek socjalno- gospodarczy | Budynek parterowy, podpiwniczony, ściany kondygnacji gospodarczej z bloczków betonowych, ścianykondygnacji mieszkalnej murowane z gazobetonu, dach kryty blachą trapezową, powlekaną | 711,00m3 | 119,50m2 |  | elektryczna, odgromowa, wodno-kanalizacyjna, co | roczny |  | roczny
4 | Ruciane Nida | Budynek biologicznej oczyszczalni ścieków | Budynek parterowy, murowany z cegły ceramicznej oraz bloczków YTONG; dach drewniany dwuspadowy kryty dachówką ceramiczną. | 39,50m3 | 12,15m2 |  | elektryczna, odgromowa, kanalizacyjna | roczny |  | roczny |  | Oczyszczalnia typu MINIDEPURAL MD 150/R składa się z 1 zbiornika Fi 30m i długości 9,0m, w którym wydzielono poszczególne częsci: bioreaktor (MD) o pojemności użytkowej 30,50m3; zbiornik retencyjny (ZR) o poj. 15,30m3; zbiornik ścieków oczyszczonych o poj. 15,30m3, system wentylacji instalacje: elektryczna, kanalizacyjna
5 | Ruciane Nida | Budynek sanitariatu | Budynek parterowy z poddaszem użytkowym, murowany, dach o konstrukcji drewnianej dwuspadowy kryty blachą trapezową powlekaną | 480,00m3 | 122,00m2 |  | elektryczna, wodno-kanalizacyjna | roczny |  | roczny
6 | Ruciane Nida | Budynek wiata | Budynek-wiata parterowy, ściany-słupy stalowe z wypełnieniem deskami, z zewnątrz obite blachą ryflowaną, dach kryty blachą trapezową powlekaną | 450,00m3 | 140,00m2 |  | elektryczna, odgromowa | roczny |  | roczny
7 | Ruciane Nida | Hangar z pomostem | Budynek o konstrukcji drewnianej ściany obite deskami, drzwi drewniane, dach płaski na którym znajdue się taras z balustradą drewnianą, pomost drewniany na palach | 175,00m3 | 76,00m2 |  | ektryczna, odgromowa | roczny |  | roczny
8 | Ruciane Nida | Garaż | Budynek parterowy drewniany o konstrukcji szkieletowej z poszyciem ścian deskami; konstrukcja posadowiona na elementach betonowych, dach dwuspadowy kryty blachą | 123,00m3 | 56,55m2 |  |  | roczny |  | roczny
9 | Ruciane Nida | Zbiornik przeciwpożarowy podziemny | Zbiornik przeciwpożarowy podziemny typ P100 wykonany jako zbiornik prefabrykowany z żelbetowych elementów z betonu wodoszczelnego 45/55; pojemność użytkowa 100,00m3; wymianry: dł.-7,5m szr.-6m; wysokość z pokrywą 3,5m |  |  |  | wodno-kanalizacyjna | roczny |  | roczny
10 | Ruciane Nida | Studnia wiercona głębinowa | głębokość 42,00mb |  |  |  |  | roczny |  | roczny
11 | Ruciane Nida | plac zabaw + siłownia zewnętrzna |  |  | 45m2 |  |  | roczny |  | roczny
12 | suma | [7 empty] | 0 |  | 0
13 | Łączna wartość oferty za zadanie 14 | [6 empty] | 0

## Zadanie 16.Ośr.Świnoujście
Załącznik nr 1.16 do SWZ - OPZ_formularz_cenowy_Zadanie_16_Ośrodek Świnoujście
Okresowa kontrola obiektów budowlanych w Składnicy RARS zgodnie z art.62 ustawy z dnia 7 lipca 1994 r.( t.j.Dz. U. z 2023 r. poz. 682)
Zgodnie z zapisamu Rozdziału XVI SWZ - Wykonawca przedkłada wypełniony załącznik - OPZ/formularz cenowy po wyborze najkorzystniejszej oferty | [7 empty] | Łączna liczba przeglądów w rozbiciu na okres trwania umowy
[8 empty] | 2024 |  | 2025
[8 empty] | 1 roczny |  | 1 roczny
Lp. | Składnica / Magazyn Zamiejscowy / Ośrodek | Nazwa obiektu budowlanego | Opis budynku | Kubatura (m3) | Powierzchnia zabudowy (m2) | Powierzchnia dachu (m2) | Instalacje w obiekcie oraz na zewnątrz |  |  |  |  | Komentarz
[8 empty] | 2024 (rodzaj przeglądu) | cena brutto za przegląd 2024 | 2025 (rodzaj przeglądu) | cena brutto za przegląd 2025
[9 empty] | roczny |  | roczny
1 | 2 | 3 | 4 | 5 | 6 | 7 | 8 | 9 | 10 | 11 | 12 | 13
1 | Świnoujście | Budynek wypoczynkowo- wczasowy | Budynek dwukondygnacyjny, podpiwniczony - piwnice, parter, I piętro, II piętro. Konstrukcja murowana z cegły i gazobetonu. Stropy DZ-3. Stropodach DZ-3 kryty papą termozgrzewalną. | 4560 | 462 | 460 | Instalacje: - elektryczna, - odgromowa, - telefoniczna, - wodociągowa, - centralnego ogrzewania, - kanalizacyjna, - gazowa, - wentylacyjna, - alarmowa, - hydrantowa ppoż. | roczny |  | roczny
2 | suma | [7 empty] | 0 |  | 0
3 | Łączna wartość oferty za zadanie 16 | [6 empty] | 0
Note on H8: [Komentarz podzielony na wątki] Używana wersja programu Excel umożliwia odczytanie tego komentarza podzielonego na wątki, jednak wszelkie wprowadzone w nim zmiany zostaną usunięte po otwarciu pliku w nowszej wersji programu Excel. Dowiedz się więcej: https://go.microsoft.com/fwlink/?linkid=870924 Komentarz: Przykładowa lista instalacji do wglądu w zakładce "Lista instalacji"