## Szczegółowy opis przedmiotu zam
Zał. nr 1 opis przedmiotu zamówienia
L.p. | Nazwa punktu poboru energii | PPE - Kod pocztowy | PPE - Miejscowość | PPE - Ulica | PPE - Nr lokalu | PPE - Nr lokalu | Taryfa dystrybucyjna | Numer Licznika | Moc umowna w [kW] | Moc przyłączeniowa w [kW] | Numer PPE/PDE | Ilość faz | Zabezpieczenie przedlicznikowe | Miejsce zainstalowania układu pomiarowo-rozliczeniowego | Miejsce dostarczania i odbioru energii | Nabywca - NIP | Nabywca - nazwa | Nabywca - kod | Nabywca - miasto | Nabywca - ulica | Nabywca - numer domu | Adres do faktur - nazwa | Adres do faktur - kod | Adres do faktur - miasto | Adres do faktur - ulica | Adres do faktur - numer domu | Grupa przyłączeniowa | Szacowane roczne zużycie energii elektrycznej [kWh/12mcy] Strefa I | Szacowane roczne zużycie energii elektrycznej [kWh/12mcy] Strefa II | Szacowane dwuletnie zużycie energii elektrycznej [kWh/24mce] Strefa I | Szacowane dwuletnie zużycie energii elektrycznej [kWh/24mce] Strefa II
1. | OŚWIETLENIE ULICZNE | 64-000 | Kościan | GOSTYŃSKA | . | . | C11o | 87258253 | 7 | 10 | 590310600026029131 | 3 | 16 | Zaciski na listwie zaciskowej w złączu kablowo-pomiarowym w kierunku instalacji Odbiorcy | ZŁĄCZE KABLOWO-POMIAROWE | 6981805739 | GMINA MIEJSKA KOŚCIAN | 64-000 | Kościan | Aleja Tadeusza Kościuszki | 22 | URZĄD MIEJSKI KOŚCIAN | 64-000 | Kościan | Aleja Tadeusza Kościuszki | 22 | V | 5425 | 0 | 10850 | 0
2. | WO-55961 przedszkole | 64-000 | Kościan | OS. KONSTYTUCJI 3 MAJA | . | . | C21 | 37819863 | 75 | 75 | 590310600000899286 | 3 | 125 | zaciski prądowe przewodów wewnętrznej linii zasilającej na wyjściu od listwy zaciskowej LZ w złączu kablowym ZKPp, w kierunku instalacji Odbiorcy | ZŁĄCZE KABLOWO-POMIAROWE | 6981805739 | GMINA MIEJSKA KOŚCIAN | 64-000 | Kościan | Aleja Tadeusza Kościuszki | 22 | URZĄD MIEJSKI KOŚCIAN | 64-000 | Kościan | Aleja Tadeusza Kościuszki | 22 | IV | 0 | 0 | 0 | 0
3. | OŚWIETLENIE DROGOWE | 64-000 | Kościan | PÓŁNOCNA | . | . | C11o | 3163608 | 7 | 10 | 590310600002523752 | 3 | 16 | Zaciski na listwie zaciskowej w złączu kablowo-pomiarowym w kierunku instalacji Odbiorcy | ZINTEGROWANE ZKP | 6981805739 | GMINA MIEJSKA KOŚCIAN | 64-000 | Kościan | Aleja Tadeusza Kościuszki | 22 | URZĄD MIEJSKI KOŚCIAN | 64-000 | Kościan | Aleja Tadeusza Kościuszki | 22 | V | 13876 | 0 | 27752 | 0
4. | OŚWIETLENIE TRAKTU REKREACYJNEGO | 64-000 | Kościan | WAŁY ŻEGOCKIEGO | . | . | C11o | 80278403 | 2 | 3 | 590310600028593814 | 1 | 16 |  | ZINTEGROWANE ZKP | 6981805739 | GMINA MIEJSKA KOŚCIAN | 64-000 | Kościan | Aleja Tadeusza Kościuszki | 22 | URZĄD MIEJSKI KOŚCIAN | 64-000 | Kościan | Aleja Tadeusza Kościuszki | 22 | V | 7494 | 0 | 14988 | 0
5. | GMINA MIEJSKA KOŚCIAN OŚWIETLENIE ULIC | 64-000 | Kościan | GOSTYŃSKA | . | . | C11o | 18971950 | 4 | 5 | 590310600017556288 | 1 | 25 | zaciski prądowe na wyjściu przewodów od zabezpieczenia w złączu, w kierunku instalacji Odbiorcy | SZAFKA OSWIETLENIA UL/SYGN/REKL | 6981805739 | GMINA MIEJSKA KOŚCIAN | 64-000 | Kościan | Aleja Tadeusza Kościuszki | 22 | URZĄD MIEJSKI KOŚCIAN | 64-000 | Kościan | Aleja Tadeusza Kościuszki | 22 | V | 6450 | 0 | 12900 | 0
6. | Gmina Miejska Kościan | 64-000 | Kościan | NAD ŁĄKAMI | . | . | C11o | 22618296 | 2 | 3 | 590310600018776074 | 1 | 16 | zaciski listwy przyłączeniowej LZ w złączu kablowym od strony instalacji Odbiorcy | ZŁĄCZE KABLOWO-POMIAROWE | 6981805739 | GMINA MIEJSKA KOŚCIAN | 64-000 | Kościan | Aleja Tadeusza Kościuszki | 22 | URZĄD MIEJSKI KOŚCIAN | 64-000 | Kościan | Aleja Tadeusza Kościuszki | 22 | V | 5106 | 0 | 10212 | 0
7. | Gmina Miejska Kościan | 64-000 | Kościan | BALCERA | . | . | C11o | 70667607 | 4 | 5 | 590310600019012270 | 1 | 25 | zaciski listwy przyłączeniowej LZ w złączu kablowym od strony instalacji Odbiorcy | ZŁĄCZE KABLOWO-POMIAROWE | 6981805739 | GMINA MIEJSKA KOŚCIAN | 64-000 | Kościan | Aleja Tadeusza Kościuszki | 22 | URZĄD MIEJSKI KOŚCIAN | 64-000 | Kościan | Aleja Tadeusza Kościuszki | 22 | V | 6636 | 0 | 13272 | 0
8. | Urząd Miejski Kościana | 64-000 | Kościan | SURZYŃSKIEGO | . | . | C11o | 21881025 | 4 | 5 | 590310600021262878 | 1 | 25 | zaciski prądowe na słupie linii n.n. | SZAFKA POMIAROWA | 6981805739 | GMINA MIEJSKA KOŚCIAN | 64-000 | Kościan | Aleja Tadeusza Kościuszki | 22 | URZĄD MIEJSKI KOŚCIAN | 64-000 | Kościan | Aleja Tadeusza Kościuszki | 22 | V | 850 | 0 | 1700 | 0
9. | Gmina Miejska Kościan | 64-000 | Kościan | KOŚCIUSZKI | . | . | C11o | 83016609 | 2 | 3 | 590310600017751126 | 1 | 16 | zaciski listwy przyłączeniowej LZ w złączu kablowym od strony instalacji Odbiorcy | ZŁĄCZE KABLOWO-POMIAROWE | 6981805739 | GMINA MIEJSKA KOŚCIAN | 64-000 | Kościan | Aleja Tadeusza Kościuszki | 22 | URZĄD MIEJSKI KOŚCIAN | 64-000 | Kościan | Aleja Tadeusza Kościuszki | 22 | V | 1327 | 0 | 2654 | 0
10. | GMINA MIEJSKA KOŚCIAN oświetlenie ulic | 64-000 | Kościan | RICHTERA | . | . | C11o | 7705018 | 4 | 6 | 590310600018071070 | 3 | 10 | zaciski prądowe podstaw bezpiecznikowych w stacji transformatorowej w kierunku instalacji odbiorcy | ZŁĄCZE ZKP W GRANICY DZIAŁKI | 6981805739 | GMINA MIEJSKA KOŚCIAN | 64-000 | Kościan | Aleja Tadeusza Kościuszki | 22 | URZĄD MIEJSKI KOŚCIAN | 64-000 | Kościan | Aleja Tadeusza Kościuszki | 22 | V | 2408 | 0 | 4816 | 0
11. | WO-5557 URZĄD MIEJSKI | 64-000 | Kościan | KOŚCIUSZKI | . | . | C21 | 96862182 | 70 | 70 | 590310600017583512 | 3 | 80 | zaciski prądowe na wyjściu przewodów od zabezpieczenia w złączu, w kierunku instalacji Odbiorcy zaciski prądowe na wyjściu przewodów od zabezpieczenia w złączu, w kierunk | WEWNĄTRZ OBIEKTU | 6981805739 | GMINA MIEJSKA KOŚCIAN | 64-000 | Kościan | Aleja Tadeusza Kościuszki | 22 | URZĄD MIEJSKI KOŚCIAN | 64-000 | Kościan | Aleja Tadeusza Kościuszki | 22 | IV | 185000 | 0 | 370000 | 0
12. | WO-55350 OBIEKT UŻYTECZNOŚCI PUBLICZNEJ | 64-000 | Kościan | BERNARDYŃSKA | . | . | B21 | 04944587 | 300 | 300 | 590310600018879331 | 3 | 20 | zaciski łącznika szyn od strony zasilania w stacji transformatorowej nr zaciski łącznika szyn od strony zasilania w sekcji I rozdzielnicy SN stacji nr 05-1340 w kierunku | ROZDZIELNIA GŁÓWNA | 6981805739 | GMINA MIEJSKA KOŚCIAN | 64-000 | Kościan | Aleja Tadeusza Kościuszki | 22 | URZĄD MIEJSKI KOŚCIAN | 64-000 | Kościan | Aleja Tadeusza Kościuszki | 22 | III | 1118185 | 0 | 2236370 | 0
13. | URZĄD MIEJSKI KOŚCIANA | 64-000 | Kościan | RYNEK | . | . | C11 | 56118797 | 27 | 40 | 590310600021005949 | 3 | 63 | zaciski prądowe na wyjściu przewodów od zabezpieczenia w złączu, w kierunku instalacji Odbiorcy | BUDYNEK | 6981805739 | GMINA MIEJSKA KOŚCIAN | 64-000 | Kościan | Aleja Tadeusza Kościuszki | 22 | URZĄD MIEJSKI KOŚCIAN | 64-000 | Kościan | Aleja Tadeusza Kościuszki | 22 | V | 18000 | 0 | 36000 | 0
14. | GMINA MIEJSKA KOŚCIAN | 64-000 | Kościan | KOŚCIUSZKI | . | . | C11 | 80586096 | 4 | 5 | 590310600017627865 | 1 | 25 | zaciski prądowe na wyjściu przewodów od zabezpieczenia w złączu, w kierunku instalacji Odbiorcy | BUDYNEK | 6981805739 | GMINA MIEJSKA KOŚCIAN | 64-000 | Kościan | Aleja Tadeusza Kościuszki | 22 | URZĄD MIEJSKI KOŚCIAN | 64-000 | Kościan | Aleja Tadeusza Kościuszki | 22 | V | 600 | 0 | 1200 | 0
15. | GMINA MIEJSKA KOŚCIAN | 64-000 | Kościan | KOŚCIUSZKI | . | . | C11 | 63716595 | 11 | 16 | 590310600018023895 | 3 | 25 | zaciski prądowe na wyjściu przewodów od zabezpieczenia w złączu, w kierunku instalacji Odbiorcy | BUDYNEK | 6981805739 | GMINA MIEJSKA KOŚCIAN | 64-000 | Kościan | Aleja Tadeusza Kościuszki | 22 | URZĄD MIEJSKI KOŚCIAN | 64-000 | Kościan | Aleja Tadeusza Kościuszki | 22 | V | 200 | 0 | 400 | 0
16. | GMINA MIEJSKA KOŚCIAN | 64-000 | Kościan | WAŁY ŻEGOCKIEGO | . | . | C11 | 56118787 | 27 | 40 | 590310600017489463 | 3 | 63 | zaciski prądowe na wyjściu przewodów od zabezpieczenia w złączu, w kierunku instalacji Odbiorcy | BUDYNEK | 6981805739 | GMINA MIEJSKA KOŚCIAN | 64-000 | Kościan | Aleja Tadeusza Kościuszki | 22 | URZĄD MIEJSKI KOŚCIAN | 64-000 | Kościan | Aleja Tadeusza Kościuszki | 22 | V | 5716 | 0 | 11432 | 0
17. | GMINA MIEJSKA KOŚCIAN - KAMERY PRZEMYSŁOWE | 64-000 | Kościan | SZCZEPANOWSKIEGO | . | . | C11 | 47948525 | 1 | 2 | 590310600021095575 |  | 10 | zaciski prądowe na wyjściu od zabezpieczenia w złączu | SZAFKA POMIAROWA | 6981805739 | GMINA MIEJSKA KOŚCIAN | 64-000 | Kościan | Aleja Tadeusza Kościuszki | 22 | URZĄD MIEJSKI KOŚCIAN | 64-000 | Kościan | Aleja Tadeusza Kościuszki | 22 | V | 1080 | 0 | 2160 | 0
18. | GMINA MIEJSKA KOŚCIAN - KAMERY PRZEMYSŁOWE | 64-000 | Kościan | WOLNOŚCI | . | . | C11 | 47948526 | 1 | 2 | 590310600017581150 |  | 10 | zaciski prądowe na wyjściu od zabezpieczenia w złączu | SZAFKA POMIAROWA | 6981805739 | GMINA MIEJSKA KOŚCIAN | 64-000 | Kościan | Aleja Tadeusza Kościuszki | 22 | URZĄD MIEJSKI KOŚCIAN | 64-000 | Kościan | Aleja Tadeusza Kościuszki | 22 | V | 1080 | 0 | 2160 | 0
19. | GMINA MIEJSKA KOŚCIANA - KAMERY PRZEMYSŁOWE | 64-000 | Kościan | KS. WYSZYŃSKIEGO | . | . | C11 | 47948527 | 1 | 2 | 590310600020999416 |  | 10 | zaciski prądowe na wyjściu od zabezpieczenia w złączu | SZAFKA POMIAROWA | 6981805739 | GMINA MIEJSKA KOŚCIAN | 64-000 | Kościan | Aleja Tadeusza Kościuszki | 22 | URZĄD MIEJSKI KOŚCIAN | 64-000 | Kościan | Aleja Tadeusza Kościuszki | 22 | V | 1080 | 0 | 2160 | 0
20. | GMINA MIEJSKA KOŚCIAN oświetlenie ulic | 64-000 | Kościan | MAYA | . | . | C11o | 12245618 | 17 | 25 | 590310600018923133 | 3 | 40 | całość urządzeń na majątku Sprzedawcy | STACJA TRANSFORMATOROWA | 6981805739 | GMINA MIEJSKA KOŚCIAN | 64-000 | Kościan | Aleja Tadeusza Kościuszki | 22 | URZĄD MIEJSKI KOŚCIAN | 64-000 | Kościan | Aleja Tadeusza Kościuszki | 22 | V | 14854 | 0 | 29708 | 0
21. | GMINA MIEJSKA KOŚCIAN oświetlenie ulic | 64-000 | Kościan | MICKIEWICZA | . | . | C11o | 11121211 | 14 | 20 | 590310600017535559 | 3 | 32 | całość urządzeń na majątku Sprzedawcy | STACJA TRANSFORMATOROWA | 6981805739 | GMINA MIEJSKA KOŚCIAN | 64-000 | Kościan | Aleja Tadeusza Kościuszki | 22 | URZĄD MIEJSKI KOŚCIAN | 64-000 | Kościan | Aleja Tadeusza Kościuszki | 22 | V | 14431 | 0 | 28862 | 0
22. | GMINA MIEJSKA KOŚCIAN oświetlenie ulic | 64-000 | Kościan | BĄCZKOWSKIEGO | . | . | C11o | 70156992 | 17 | 25 | 590310600017676610 | 3 | 40 | zaciski prądowe na słupie linii n.n. | STACJA TRANSFORMATOROWA | 6981805739 | GMINA MIEJSKA KOŚCIAN | 64-000 | Kościan | Aleja Tadeusza Kościuszki | 22 | URZĄD MIEJSKI KOŚCIAN | 64-000 | Kościan | Aleja Tadeusza Kościuszki | 22 | V | 24761 | 0 | 49522 | 0
23. | GMINA MIEJSKA KOŚCIAN oświetlenie ulic | 64-000 | Kościan | KOSYNIERÓW | . | . | C11o | 7340674 | 11 | 16 | 590310600020944553 | 3 | 25 | zaciski prądowe podstaw bezpiecznikowych w stacji transformatorowej w kierunku instalacji odbiorcy | STACJA TRANSFORMATOROWA | 6981805739 | GMINA MIEJSKA KOŚCIAN | 64-000 | Kościan | Aleja Tadeusza Kościuszki | 22 | URZĄD MIEJSKI KOŚCIAN | 64-000 | Kościan | Aleja Tadeusza Kościuszki | 22 | V | 6332 | 0 | 12664 | 0
24. | Urząd Miejski Kościana Oświetlenie ulic | 64-000 | Kościan | ŁĄKOWA | . | . | C11o | 26151971 | 4 | 5 | 590310600021052080 | 1 | 25 | całość urządzeń na majątku Sprzedawcy | SZAFKA OSWIETLENIA UL/SYGN/REKL | 6981805739 | GMINA MIEJSKA KOŚCIAN | 64-000 | Kościan | Aleja Tadeusza Kościuszki | 22 | URZĄD MIEJSKI KOŚCIAN | 64-000 | Kościan | Aleja Tadeusza Kościuszki | 22 | V | 6281 | 0 | 12562 | 0
25. | Urząd Miejski Kościana Oświetlenie ulic | 64-000 | Kościan | ŁĄKOWA | . | . | C11o | 8608921 | 14 | 20 | 590310600018899056 | 3 | 32 | całość urządzeń na majątku Sprzedawcy | STACJA TRANSFORMATOROWA | 6981805739 | GMINA MIEJSKA KOŚCIAN | 64-000 | Kościan | Aleja Tadeusza Kościuszki | 22 | URZĄD MIEJSKI KOŚCIAN | 64-000 | Kościan | Aleja Tadeusza Kościuszki | 22 | V | 20785 | 0 | 41570 | 0
26. | Urząd Miejski Kościana Oświetlenie ulic | 64-000 | Kościan | ŁĄKOWA | . | . | C11o | 25451363 | 3 | 4 | 590310600017971791 | 1 | 20 | zaciski prądowe podstaw bezpiecznikowych w stacji transformatorowej w kierunku instalacji odbiorcy | SZAFKA OSWIETLENIA UL/SYGN/REKL | 6981805739 | GMINA MIEJSKA KOŚCIAN | 64-000 | Kościan | Aleja Tadeusza Kościuszki | 22 | URZĄD MIEJSKI KOŚCIAN | 64-000 | Kościan | Aleja Tadeusza Kościuszki | 22 | V | 1976 | 0 | 3952 | 0
27. | GMINA MIEJSKA KOŚCIAN oświetlenie ulic | 64-000 | Kościan | JESIONOWA | . | . | C11o | 91809019 | 27 | 40 | 590310600017942265 | 3 | 63 | całość urządzeń na majątku Sprzedawcy | SZAFKA OSWIETLENIA UL/SYGN/REKL | 6981805739 | GMINA MIEJSKA KOŚCIAN | 64-000 | Kościan | Aleja Tadeusza Kościuszki | 22 | URZĄD MIEJSKI KOŚCIAN | 64-000 | Kościan | Aleja Tadeusza Kościuszki | 22 | V | 6055 | 0 | 12110 | 0
28. | GMINA MIEJSKA KOŚCIAN oświetlenie ulic | 64-000 | Kościan | WIELICHOWSKA | . | . | C11o | 70162427 | 17 | 25 | 590310600017568403 | 3 | 40 | całość urządzeń na majątku Sprzedawcy | STACJA TRANSFORMATOROWA | 6981805739 | GMINA MIEJSKA KOŚCIAN | 64-000 | Kościan | Aleja Tadeusza Kościuszki | 22 | URZĄD MIEJSKI KOŚCIAN | 64-000 | Kościan | Aleja Tadeusza Kościuszki | 22 | V | 28760 | 0 | 57520 | 0
29. | GMINA MIEJSKA KOŚCIAN oświetlenie ulic | 64-000 | Kościan | WIELICHOWSKA | . | . | C11o | 26449180 | 5 | 6 | 590310600017479365 | 1 | 32 | całość urządzeń na majątku Sprzedawcy | SZAFKA OSWIETLENIA UL/SYGN/REKL | 6981805739 | GMINA MIEJSKA KOŚCIAN | 64-000 | Kościan | Aleja Tadeusza Kościuszki | 22 | URZĄD MIEJSKI KOŚCIAN | 64-000 | Kościan | Aleja Tadeusza Kościuszki | 22 | V | 7910 | 0 | 15820 | 0
30. | GMINA MIEJSKA KOŚCIAN oświetlenie ulic | 64-000 | Kościan | ŚMIGIELSKA | . | . | C11o | 9815185 | 14 | 20 | 590310600018899063 | 3 | 32 | całość urządzeń na majątku Sprzedawcy | SZAFKA OSWIETLENIA UL/SYGN/REKL | 6981805739 | GMINA MIEJSKA KOŚCIAN | 64-000 | Kościan | Aleja Tadeusza Kościuszki | 22 | URZĄD MIEJSKI KOŚCIAN | 64-000 | Kościan | Aleja Tadeusza Kościuszki | 22 | V | 9845 | 0 | 19690 | 0
31. | GMINA MIEJSKA KOŚCIAN oświetlenie ulic | 64-000 | Kościan | KWIATOWA | . | . | C11o | 7567803 | 14 | 20 | 590310600018899070 | 3 | 32 | całość urządzeń na majątku Sprzedawcy | SZAFKA OSWIETLENIA UL/SYGN/REKL | 6981805739 | GMINA MIEJSKA KOŚCIAN | 64-000 | Kościan | Aleja Tadeusza Kościuszki | 22 | URZĄD MIEJSKI KOŚCIAN | 64-000 | Kościan | Aleja Tadeusza Kościuszki | 22 | V | 23439 | 0 | 46878 | 0
32. | GMINA MIEJSKA KOŚCIAN oświetlenie ulic | 64-000 | Kościan | GÓRNA | . | . | C11o | 02891625 | 27 | 40 | 590310600021052097 | 3 | 63 | całość urządzeń na majątku Sprzedawcy | STACJA TRANSFORMATOROWA | 6981805739 | GMINA MIEJSKA KOŚCIAN | 64-000 | Kościan | Aleja Tadeusza Kościuszki | 22 | URZĄD MIEJSKI KOŚCIAN | 64-000 | Kościan | Aleja Tadeusza Kościuszki | 22 | V | 35376 | 0 | 70752 | 0
33. | GMINA MIEJSKA KOŚCIAN oświetlenie ulic | 64-000 | Kościan | KONSTYTUCJI 3 MAJA | . | . | C11o | 70156993 | 14 | 20 | 590310600018753013 | 3 | 32 | zaciski prądowe podstaw bezpiecznikowych w stacji transformatorowej w kierunku instalacji odbiorcy | STACJA TRANSFORMATOROWA | 6981805739 | GMINA MIEJSKA KOŚCIAN | 64-000 | Kościan | Aleja Tadeusza Kościuszki | 22 | URZĄD MIEJSKI KOŚCIAN | 64-000 | Kościan | Aleja Tadeusza Kościuszki | 22 | V | 2282 | 0 | 4564 | 0
34. | GMINA MIEJSKA KOŚCIAN oświetlenie ulic | 64-000 | Kościan | KONSTYTUCJI 3 MAJA | . | . | C11o | 91574950 | 17 | 25 | 590310600017942272 | 3 | 40 | zaciski prądowe podstaw bezpiecznikowych w stacji transformatorowej w kierunku instalacji odbiorcy | STACJA TRANSFORMATOROWA | 6981805739 | GMINA MIEJSKA KOŚCIAN | 64-000 | Kościan | Aleja Tadeusza Kościuszki | 22 | URZĄD MIEJSKI KOŚCIAN | 64-000 | Kościan | Aleja Tadeusza Kościuszki | 22 | V | 9078 | 0 | 18156 | 0
35. | GMINA MIEJSKA KOŚCIAN oświetlenie ulic | 64-000 | Kościan | MARCINKOWSKIEGO | . | . | C11o | 70162438 | 17 | 25 | 590310600018954915 | 3 | 40 | całość urządzeń na majątku Sprzedawcy | STACJA TRANSFORMATOROWA | 6981805739 | GMINA MIEJSKA KOŚCIAN | 64-000 | Kościan | Aleja Tadeusza Kościuszki | 22 | URZĄD MIEJSKI KOŚCIAN | 64-000 | Kościan | Aleja Tadeusza Kościuszki | 22 | V | 7116 | 0 | 14232 | 0
36. | GMINA MIEJSKA KOŚCIAN oświetlenie ulic | 64-000 | Kościan | NACŁAWSKA | . | . | C11o | 12016952 | 17 | 25 | 590310600017628916 | 3 | 40 | zaciski prądowe na wyjściu przewodów od zabezpieczenia w złączu, w kierunku instalacji Odbiorcy | SZAFKA OSWIETLENIA UL/SYGN/REKL | 6981805739 | GMINA MIEJSKA KOŚCIAN | 64-000 | Kościan | Aleja Tadeusza Kościuszki | 22 | URZĄD MIEJSKI KOŚCIAN | 64-000 | Kościan | Aleja Tadeusza Kościuszki | 22 | V | 2464 | 0 | 4928 | 0
37. | GMINA MIEJSKA KOŚCIAN oświetlenie ulic | 64-000 | Kościan | NACŁAWSKA | . | . | C11o | 12166498 | 17 | 25 | 590310600020923985 | 3 | 40 | zaciski prądowe podstaw bezpiecznikowych w stacji transformatorowej w kierunku instalacji odbiorcy | STACJA TRANSFORMATOROWA | 6981805739 | GMINA MIEJSKA KOŚCIAN | 64-000 | Kościan | Aleja Tadeusza Kościuszki | 22 | URZĄD MIEJSKI KOŚCIAN | 64-000 | Kościan | Aleja Tadeusza Kościuszki | 22 | V | 29655 | 0 | 59310 | 0
38. | GMINA MIEJSKA KOŚCIAN oświetlenie ulic | 64-000 | Kościan | CZEMPIŃSKA | . | . | C11o | 27837511 | 5 | 6 | 590310600018969247 | 1 | 32 | całość urządzeń na majątku Sprzedawcy | STACJA TRANSFORMATOROWA | 6981805739 | GMINA MIEJSKA KOŚCIAN | 64-000 | Kościan | Aleja Tadeusza Kościuszki | 22 | URZĄD MIEJSKI KOŚCIAN | 64-000 | Kościan | Aleja Tadeusza Kościuszki | 22 | V | 2594 | 0 | 5188 | 0
39. | GMINA MIEJSKA KOŚCIAN oświetlenie ulic | 64-000 | Kościan | CZEMPIŃSKA | . | . | C11o | 91841691 | 14 | 20 | 590310600018899087 | 3 | 32 | całość urządzeń na majątku Sprzedawcy | STACJA TRANSFORMATOROWA | 6981805739 | GMINA MIEJSKA KOŚCIAN | 64-000 | Kościan | Aleja Tadeusza Kościuszki | 22 | URZĄD MIEJSKI KOŚCIAN | 64-000 | Kościan | Aleja Tadeusza Kościuszki | 22 | V | 2641 | 0 | 5282 | 0
40. | GMINA MIEJSKA KOŚCIAN oświetlenie ulic | 64-000 | Kościan | CZEMPIŃSKA | . | . | C11o | 7931619 | 17 | 25 | 590310600017992598 | 3 | 40 | całość urządzeń na majątku Sprzedawcy | STACJA TRANSFORMATOROWA | 6981805739 | GMINA MIEJSKA KOŚCIAN | 64-000 | Kościan | Aleja Tadeusza Kościuszki | 22 | URZĄD MIEJSKI KOŚCIAN | 64-000 | Kościan | Aleja Tadeusza Kościuszki | 22 | V | 35748 | 0 | 71496 | 0
41. | GMINA MIEJSKA KOŚCIAN oświetlenie ulic | 64-000 | Kościan | PIŁSUDSKIEGO | . | . | C11o | 70157020 | 17 | 25 | 590310600018872172 | 3 | 40 | zaciski prądowe podstaw bezpiecznikowych w stacji transformatorowej w kierunku instalacji odbiorcy | STACJA TRANSFORMATOROWA | 6981805739 | GMINA MIEJSKA KOŚCIAN | 64-000 | Kościan | Aleja Tadeusza Kościuszki | 22 | URZĄD MIEJSKI KOŚCIAN | 64-000 | Kościan | Aleja Tadeusza Kościuszki | 22 | V | 49942 | 0 | 99884 | 0
42. | GMINA MIEJSKA KOŚCIAN oświetlenie ulic | 64-000 | Kościan | SŁOWACKIEGO | . | . | C11o | 12264857 | 17 | 25 | 590310600017441935 | 3 | 40 | całość urządzeń na majątku Sprzedawcy | STACJA TRANSFORMATOROWA | 6981805739 | GMINA MIEJSKA KOŚCIAN | 64-000 | Kościan | Aleja Tadeusza Kościuszki | 22 | URZĄD MIEJSKI KOŚCIAN | 64-000 | Kościan | Aleja Tadeusza Kościuszki | 22 | V | 18762 | 0 | 37524 | 0
43. | GMINA MIEJSKA KOŚCIAN oświetlenie ulic | 64-000 | Kościan | SZKOLNA | . | . | C11o | 3099372 | 11 | 16 | 590310600018763746 | 3 | 25 | całość urządzeń na majątku Sprzedawcy | STACJA TRANSFORMATOROWA | 6981805739 | GMINA MIEJSKA KOŚCIAN | 64-000 | Kościan | Aleja Tadeusza Kościuszki | 22 | URZĄD MIEJSKI KOŚCIAN | 64-000 | Kościan | Aleja Tadeusza Kościuszki | 22 | V | 15835 | 0 | 31670 | 0
44. | GMINA MIEJSKA KOŚCIAN oświetlenie ulic | 64-000 | Kościan | IWASZKIEWICZA | . | . | C11o | 12697970 | 11 | 16 | 590310600018969254 | 3 | 25 | całość urządzeń na majątku Sprzedawcy | STACJA TRANSFORMATOROWA | 6981805739 | GMINA MIEJSKA KOŚCIAN | 64-000 | Kościan | Aleja Tadeusza Kościuszki | 22 | URZĄD MIEJSKI KOŚCIAN | 64-000 | Kościan | Aleja Tadeusza Kościuszki | 22 | V | 8735 | 0 | 17470 | 0
45. | GMINA MIEJSKA KOŚCIAN oświetlenie ulic | 64-000 | Kościan | GOSTYŃSKA | . | . | C11o | 87528813 | 22 | 32 | 590310600018710641 | 3 | 50 | całość urządzeń na majątku Sprzedawcy | STACJA TRANSFORMATOROWA | 6981805739 | GMINA MIEJSKA KOŚCIAN | 64-000 | Kościan | Aleja Tadeusza Kościuszki | 22 | URZĄD MIEJSKI KOŚCIAN | 64-000 | Kościan | Aleja Tadeusza Kościuszki | 22 | V | 18683 | 0 | 37366 | 0
46. | GMINA MIEJSKA KOŚCIAN oświetlenie ulic | 64-000 | Kościan | PIASTOWSKIE | . | . | C11o | 03181481 | 11 | 16 | 590310600018829909 | 3 | 25 | zaciski prądowe podstaw bezpiecznikowych w stacji transformatorowej w kierunku instalacji odbiorcy | STACJA TRANSFORMATOROWA | 6981805739 | GMINA MIEJSKA KOŚCIAN | 64-000 | Kościan | Aleja Tadeusza Kościuszki | 22 | URZĄD MIEJSKI KOŚCIAN | 64-000 | Kościan | Aleja Tadeusza Kościuszki | 22 | V | 9124 | 0 | 18248 | 0
47. | GMINA MIEJSKA KOŚCIAN oświetlenie ulic | 64-000 | Kościan | JAGIELLOŃSKIE | . | . | C11o | 12038626 | 14 | 20 | 590310600021170012 | 3 | 32 | zaciski prądowe podstaw bezpiecznikowych w stacji transformatorowej w kierunku instalacji odbiorcy | STACJA TRANSFORMATOROWA | 6981805739 | GMINA MIEJSKA KOŚCIAN | 64-000 | Kościan | Aleja Tadeusza Kościuszki | 22 | URZĄD MIEJSKI KOŚCIAN | 64-000 | Kościan | Aleja Tadeusza Kościuszki | 22 | V | 8321 | 0 | 16642 | 0
48. | GMINA MIEJSKA KOŚCIAN oświetlenie ulic | 64-000 | Kościan | JAGIELLOŃSKIE | . | . | C11o | 47864343 | 17 | 25 | 590310600017543967 | 3 | 40 | zaciski prądowe podstaw bezpiecznikowych w stacji transformatorowej w kierunku instalacji odbiorcy | STACJA TRANSFORMATOROWA | 6981805739 | GMINA MIEJSKA KOŚCIAN | 64-000 | Kościan | Aleja Tadeusza Kościuszki | 22 | URZĄD MIEJSKI KOŚCIAN | 64-000 | Kościan | Aleja Tadeusza Kościuszki | 22 | V | 10279 | 0 | 20558 | 0
49. | GMINA MIEJSKA KOŚCIAN oświetlenie ulic | 64-000 | Kościan | WOLNOŚCI | . | . | C11o | 12241571 | 14 | 20 | 590310600017942289 | 3 | 32 | całość urządzeń na majątku Sprzedawcy | STACJA TRANSFORMATOROWA | 6981805739 | GMINA MIEJSKA KOŚCIAN | 64-000 | Kościan | Aleja Tadeusza Kościuszki | 22 | URZĄD MIEJSKI KOŚCIAN | 64-000 | Kościan | Aleja Tadeusza Kościuszki | 22 | V | 5869 | 0 | 11738 | 0
50. | GMINA MIEJSKA KOŚCIAN oświetlenie ulic | 64-000 | Kościan | CURIE-SKŁODOWSKIEJ | . | . | C11o | 12532216 | 17 | 25 | 590310600018881686 | 3 | 40 | całość urządzeń na majątku Sprzedawcy | STACJA TRANSFORMATOROWA | 6981805739 | GMINA MIEJSKA KOŚCIAN | 64-000 | Kościan | Aleja Tadeusza Kościuszki | 22 | URZĄD MIEJSKI KOŚCIAN | 64-000 | Kościan | Aleja Tadeusza Kościuszki | 22 | V | 13976 | 0 | 27952 | 0
51. | GMINA MIEJSKA KOŚCIAN oświetlenie ulic | 64-000 | Kościan | RÓŻANA | . | . | C11o | 26647197 | 4 | 5 | 590310600018969261 | 1 | 25 | całość urządzeń na majątku Sprzedawcy | SZAFKA OSWIETLENIA UL/SYGN/REKL | 6981805739 | GMINA MIEJSKA KOŚCIAN | 64-000 | Kościan | Aleja Tadeusza Kościuszki | 22 | URZĄD MIEJSKI KOŚCIAN | 64-000 | Kościan | Aleja Tadeusza Kościuszki | 22 | V | 5196 | 0 | 10392 | 0
52. | GMINA MIEJSKA KOŚCIAN oświetlenie ulic | 64-000 | Kościan | WYZWOLENIA | . | . | C11o | 27518294 | 2 | 3 | 590310600017971807 | 1 | 16 | całość urządzeń na majątku Sprzedawcy | SZAFKA OSWIETLENIA UL/SYGN/REKL | 6981805739 | GMINA MIEJSKA KOŚCIAN | 64-000 | Kościan | Aleja Tadeusza Kościuszki | 22 | URZĄD MIEJSKI KOŚCIAN | 64-000 | Kościan | Aleja Tadeusza Kościuszki | 22 | V | 2614 | 0 | 5228 | 0
53. | GMINA MIEJSKA KOŚCIAN oświetlenie ulic | 64-000 | Kościan | WYZWOLENIA | . | . | C11o | 70155952 | 14 | 20 | 590310600018881693 | 3 | 32 | całość urządzeń na majątku Sprzedawcy | SZAFKA OSWIETLENIA UL/SYGN/REKL | 6981805739 | GMINA MIEJSKA KOŚCIAN | 64-000 | Kościan | Aleja Tadeusza Kościuszki | 22 | URZĄD MIEJSKI KOŚCIAN | 64-000 | Kościan | Aleja Tadeusza Kościuszki | 22 | V | 19643 | 0 | 39286 | 0
54. | GMINA MIEJSKA KOŚCIAN oświetlenie ulic | 64-000 | Kościan | SŁONECZNA | . | . | C11o | 12016931 | 11 | 16 | 590310600020923992 | 3 | 25 | całość urządzeń na majątku Sprzedawcy | STACJA TRANSFORMATOROWA | 6981805739 | GMINA MIEJSKA KOŚCIAN | 64-000 | Kościan | Aleja Tadeusza Kościuszki | 22 | URZĄD MIEJSKI KOŚCIAN | 64-000 | Kościan | Aleja Tadeusza Kościuszki | 22 | V | 2756 | 0 | 5512 | 0
55. | GMINA MIEJSKA KOŚCIAN oświetlenie ulic | 64-000 | Kościan | SĄDOWA | . | . | C11o | 91574782 | 27 | 40 | 590310600017942296 | 3 | 63 | zaciski prądowe podstaw bezpiecznikowych w stacji transformatorowej w kierunku instalacji odbiorcy | STACJA TRANSFORMATOROWA | 6981805739 | GMINA MIEJSKA KOŚCIAN | 64-000 | Kościan | Aleja Tadeusza Kościuszki | 22 | URZĄD MIEJSKI KOŚCIAN | 64-000 | Kościan | Aleja Tadeusza Kościuszki | 22 | V | 29636 | 0 | 59272 | 0
56. | GMINA MIEJSKA KOŚCIAN oświetlenie ulic | 64-000 | Kościan | MARCELEGO ŻÓŁTOWSKIEGO | . | . | C11o | 27580036 | 5 | 6 | 590310600017543974 | 1 | 32 | całość urządzeń na majątku Sprzedawcy | SZAFKA OSWIETLENIA UL/SYGN/REKL | 6981805739 | GMINA MIEJSKA KOŚCIAN | 64-000 | Kościan | Aleja Tadeusza Kościuszki | 22 | URZĄD MIEJSKI KOŚCIAN | 64-000 | Kościan | Aleja Tadeusza Kościuszki | 22 | V | 1630 | 0 | 3260 | 0
57. | GMINA MIEJSKA KOŚCIAN oświetlenie ulic | 64-000 | Kościan | KS. WYSZYŃSKIEGO | . | . | C11o | 7812287 | 27 | 40 | 590310600018899094 | 3 | 63 | zaciski prądowe podstaw bezpiecznikowych w stacji transformatorowej w kierunku instalacji odbiorcy | STACJA TRANSFORMATOROWA | 6981805739 | GMINA MIEJSKA KOŚCIAN | 64-000 | Kościan | Aleja Tadeusza Kościuszki | 22 | URZĄD MIEJSKI KOŚCIAN | 64-000 | Kościan | Aleja Tadeusza Kościuszki | 22 | V | 45888 | 0 | 91776 | 0
58. | GMINA MIEJSKA KOŚCIAN oświetlenie ulic | 64-000 | Kościan | GRĄTKOWSKIEJ | . | . | C11o | 3419273 | 17 | 25 | 590310600017679246 | 3 | 40 | całość urządzeń na majątku Sprzedawcy | STACJA TRANSFORMATOROWA | 6981805739 | GMINA MIEJSKA KOŚCIAN | 64-000 | Kościan | Aleja Tadeusza Kościuszki | 22 | URZĄD MIEJSKI KOŚCIAN | 64-000 | Kościan | Aleja Tadeusza Kościuszki | 22 | V | 31409 | 0 | 62818 | 0
59. | GMINA MIEJSKA KOŚCIAN oświetlenie ulic | 64-000 | Kościan | GUROSTWO | . | . | C11o | 48015459 | 14 | 20 | 590310600018016842 | 3 | 32 | całość urządzeń na majątku Sprzedawcy | STACJA TRANSFORMATOROWA | 6981805739 | GMINA MIEJSKA KOŚCIAN | 64-000 | Kościan | Aleja Tadeusza Kościuszki | 22 | URZĄD MIEJSKI KOŚCIAN | 64-000 | Kościan | Aleja Tadeusza Kościuszki | 22 | V | 12569 | 0 | 25138 | 0
60. | GMINA MIEJSKA KOŚCIAN oświetlenie ulic | 64-000 | Kościan | ŁAZIENKI | . | . | C11o | 46052636 | 11 | 16 | 590310600020944690 | 3 | 25 | całość urządzeń na majątku Sprzedawcy | STACJA TRANSFORMATOROWA | 6981805739 | GMINA MIEJSKA KOŚCIAN | 64-000 | Kościan | Aleja Tadeusza Kościuszki | 22 | URZĄD MIEJSKI KOŚCIAN | 64-000 | Kościan | Aleja Tadeusza Kościuszki | 22 | V | 883 | 0 | 1766 | 0
61. | GMINA MIEJSKA KOŚCIAN oświetlenie ulic | 64-000 | Kościan | ROLNA | . | . | C11o | 60355072 | 3 | 4 | 590310600018889200 | 1 | 20 | całość urządzeń na majątku Sprzedawcy | SZAFKA OSWIETLENIA UL/SYGN/REKL | 6981805739 | GMINA MIEJSKA KOŚCIAN | 64-000 | Kościan | Aleja Tadeusza Kościuszki | 22 | URZĄD MIEJSKI KOŚCIAN | 64-000 | Kościan | Aleja Tadeusza Kościuszki | 22 | V | 1890 | 0 | 3780 | 0
62. | GMINA MIEJSKA KOŚCIAN oświetlenie ulic | 64-000 | Kościan | KRUSZEWSKIEGO | . | . | C11o | 47949365 | 11 | 16 | 590310600017479556 | 3 | 25 | całość urządzeń na majątku Sprzedawcy | SZAFKA OSWIETLENIA UL/SYGN/REKL | 6981805739 | GMINA MIEJSKA KOŚCIAN | 64-000 | Kościan | Aleja Tadeusza Kościuszki | 22 | URZĄD MIEJSKI KOŚCIAN | 64-000 | Kościan | Aleja Tadeusza Kościuszki | 22 | V | 8989 | 0 | 17978 | 0
63. | GMINA MIEJSKA KOŚCIAN oświetlenie ulic | 64-000 | Kościan | KAŹMIERCZAKA | . | . | C11o | 9908704 | 14 | 20 | 590310600018955059 | 3 | 32 | całość urządzeń na majątku Sprzedawcy | SZAFKA OSWIETLENIA UL/SYGN/REKL | 6981805739 | GMINA MIEJSKA KOŚCIAN | 64-000 | Kościan | Aleja Tadeusza Kościuszki | 22 | URZĄD MIEJSKI KOŚCIAN | 64-000 | Kościan | Aleja Tadeusza Kościuszki | 22 | V | 1697 | 0 | 3394 | 0
64. | GMINA MIEJSKA KOŚCIAN oświetlenie ulic | 64-000 | Kościan | SANATORIUM | . | . | C11o | 3180844 | 14 | 20 | 590310600018924246 | 3 | 32 | całość urządzeń na majątku Sprzedawcy | SZAFKA OSWIETLENIA UL/SYGN/REKL | 6981805739 | GMINA MIEJSKA KOŚCIAN | 64-000 | Kościan | Aleja Tadeusza Kościuszki | 22 | URZĄD MIEJSKI KOŚCIAN | 64-000 | Kościan | Aleja Tadeusza Kościuszki | 22 | V | 19283 | 0 | 38566 | 0
65. | GMINA MIEJSKA KOŚCIAN oświetlenie ulic | 64-000 | Kościan | NACŁAWSKA | . | . | C11o | 85986709 | 5 | 8 | 590310600021005819 | 3 | 13 | zaciski listwy przyłączeniowej LZ w złączu kablowym od strony instalacji Odbiorcy | ZŁĄCZE KABLOWO-POMIAROWE | 6981805739 | GMINA MIEJSKA KOŚCIAN | 64-000 | Kościan | Aleja Tadeusza Kościuszki | 22 | URZĄD MIEJSKI KOŚCIAN | 64-000 | Kościan | Aleja Tadeusza Kościuszki | 22 | V | 8945 | 0 | 17890 | 0
66. | GMINA MIEJSKA KOŚCIAN oświetlenie ulic | 64-000 | Kościan | KAŹMIERCZAKA | . | . | C11o | 22520444 | 5 | 6 | 590310600018940345 | 1 | 32 | końcówki kabla nn w stacji transformatorowej nr zaciski prądowe na wyjściu od zabezpieczeń głównych w stacji transformatorowej w kierunku linii oświetleniowej | SZAFKA POMIAROWA | 6981805739 | GMINA MIEJSKA KOŚCIAN | 64-000 | Kościan | Aleja Tadeusza Kościuszki | 22 | URZĄD MIEJSKI KOŚCIAN | 64-000 | Kościan | Aleja Tadeusza Kościuszki | 22 | V | 5933 | 0 | 11866 | 0
67. | Urząd Miejski Kościana Oświetlenie ulic | 64-000 | Kościan | SKŁADOWA | . | . | C11o | 60356603 | 2 | 3 | 590310600021052202 | 1 | 16 | zaciski listwy przyłączeniowej LZ w złączu kablowym od strony instalacji Odbiorcy | ZŁĄCZE KABLOWO-POMIAROWE | 6981805739 | GMINA MIEJSKA KOŚCIAN | 64-000 | Kościan | Aleja Tadeusza Kościuszki | 22 | URZĄD MIEJSKI KOŚCIAN | 64-000 | Kościan | Aleja Tadeusza Kościuszki | 22 | V | 3290 | 0 | 6580 | 0
68. | oświetlenie uliczne | 64-000 | Kościan | POZNAŃSKA | . | . | C11o | 80473199 | 1 | 2 | 590310600018940352 | 1 | 13 | zaciski listwy przyłączeniowej LZ w złączu kablowym od strony instalacji Odbiorcy | ZŁĄCZE KABLOWO-POMIAROWE | 6981805739 | GMINA MIEJSKA KOŚCIAN | 64-000 | Kościan | Aleja Tadeusza Kościuszki | 22 | URZĄD MIEJSKI KOŚCIAN | 64-000 | Kościan | Aleja Tadeusza Kościuszki | 22 | V | 5484 | 0 | 10968 | 0
69. | GMINA MIEJSKA KOŚCIAN | 64-000 | Kościan | BĄCZKOWSKIEGO | . | . | C12a | 68039512 | 27 | 40 | 590310600017885647 | 3 | 63 | zaciski prądowe na wyjściu przewodów od zabezpieczenia w złączu, w kierunku instalacji Odbiorcy | WEWNĄTRZ OBIEKTU | 6981805739 | GMINA MIEJSKA KOŚCIAN | 64-000 | Kościan | Aleja Tadeusza Kościuszki | 22 | URZĄD MIEJSKI KOŚCIAN | 64-000 | Kościan | Aleja Tadeusza Kościuszki | 22 | V | 1202 | 3376 | 2404 | 6752
70. | GMINA MIEJSKA KOŚCIAN oświetlenie ulic | 64-000 | Kościan | MŁYŃSKA | . | . | C11o | 46469210 | 7 | 10 | 590310600018129931 | 3 | 16 | zaciski prądowe na wyjściu przewodów od zabezpieczenia w złączu, w kierunku instalacji Odbiorcy | SZAFKA OSWIETLENIA UL/SYGN/REKL | 6981805739 | GMINA MIEJSKA KOŚCIAN | 64-000 | Kościan | Aleja Tadeusza Kościuszki | 22 | URZĄD MIEJSKI KOŚCIAN | 64-000 | Kościan | Aleja Tadeusza Kościuszki | 22 | V | 9749 | 0 | 19498 | 0
71. | GMINA MIEJSKA KOŚCIAN | 64-000 | Kościan | POZNAŃSKA-ŚWIATŁA | . | . | C11 | 25403727 | 2 | 3 | 590310600017805898 | 1 | 16 | zaciski prądowe na wyjściu przewodów od zabezpieczenia w złączu, w kierunku instalacji Odbiorcy | SZAFKA POMIAROWA | 6981805739 | GMINA MIEJSKA KOŚCIAN | 64-000 | Kościan | Aleja Tadeusza Kościuszki | 22 | URZĄD MIEJSKI KOŚCIAN | 64-000 | Kościan | Aleja Tadeusza Kościuszki | 22 | V | 3541 | 0 | 7082 | 0
72. | GMINA MIEJSKA KOŚCIAN (serwerownia) | 64-000 | Kościan | KOŚCIUSZKI | . | . | C11 | 89129988 | 17 | 25 | 590310600021630752 | 3 | 40 | zaciski prądowe na wyjściu od zabezpieczeń głównych w złączu, w kierunku instalacji Odbiorców | SZAFKA POMIAROWA | 6981805739 | GMINA MIEJSKA KOŚCIAN | 64-000 | Kościan | Aleja Tadeusza Kościuszki | 22 | URZĄD MIEJSKI KOŚCIAN | 64-000 | Kościan | Aleja Tadeusza Kościuszki | 22 | V | 6000 | 0 | 12000 | 0
73. | Gmina Miejska Kościan | 64-000 | Kościan | BOCZNA | . | . | C11o | 22317088 | 1 | 2 | 590310600021788026 | 1 | 13 | zaciski listwy przyłączeniowej LZ w złączu kablowym od strony instalacji Odbiorcy | ZŁĄCZE KABLOWO-POMIAROWE | 6981805739 | GMINA MIEJSKA KOŚCIAN | 64-000 | Kościan | Aleja Tadeusza Kościuszki | 22 | URZĄD MIEJSKI KOŚCIAN | 64-000 | Kościan | Aleja Tadeusza Kościuszki | 22 | V | 1113 | 0 | 2226 | 0
74. | GMINA MIEJSKA KOŚCIAN oświetlenie ulic | 64-000 | Kościan | WOLNOŚCI | . | . | C11o | 82639539 | 25 | 16 | 590310600021788057 | 3 | 25 | zaciski prądowe na wyjściu od zabezpieczeń głównych w złączu, w kierunku instalacji Odbiorców | SZAFKA POMIAROWA | 6981805739 | GMINA MIEJSKA KOŚCIAN | 64-000 | Kościan | Aleja Tadeusza Kościuszki | 22 | URZĄD MIEJSKI KOŚCIAN | 64-000 | Kościan | Aleja Tadeusza Kościuszki | 22 | V | 19121 | 0 | 38242 | 0
75. | GMINA MIEJSKA KOŚCIAN Oświetlenie ulic | 64-000 | Kościan | ŚMIGIELSKA | . | . | C11o | 8973019 | 7 | 10 | 590310600021528417 | 3 | 16 | zaciski listwy przyłączeniowej LZ w złączu kablowym od strony instalacji Odbiorcy | ZŁĄCZE KABLOWO-POMIAROWE | 6981805739 | GMINA MIEJSKA KOŚCIAN | 64-000 | Kościan | Aleja Tadeusza Kościuszki | 22 | URZĄD MIEJSKI KOŚCIAN | 64-000 | Kościan | Aleja Tadeusza Kościuszki | 22 | V | 9650 | 0 | 19300 | 0
76. | GMINA MIEJSKA KOŚCIAN | 64-000 | Kościan | KRIMPEN | . | . | C11o | 60859310 | 2 | 3 | 590310600021659760 | 1 | 16 | zaciski listwy przyłączeniowej LZ w złączu kablowym od strony instalacji Odbiorcy | ZŁĄCZE KABLOWO-POMIAROWE | 6981805739 | GMINA MIEJSKA KOŚCIAN | 64-000 | Kościan | Aleja Tadeusza Kościuszki | 22 | URZĄD MIEJSKI KOŚCIAN | 64-000 | Kościan | Aleja Tadeusza Kościuszki | 22 | V | 7162 | 0 | 14324 | 0
77. | GMINA MIEJSKA KOŚCIAN (archiwum) | 64-000 | Kościan | KOŚCIUSZKI | . | . | C12a | 47968862 | 11 | 16 | 590310600022615017 | 3 | 25 | zaciski prądowe na wyjściu od zabezpieczeń głównych w złączu, w kierunku instalacji Odbiorców | SZAFKA POMIAROWA | 6981805739 | GMINA MIEJSKA KOŚCIAN | 64-000 | Kościan | Aleja Tadeusza Kościuszki | 22 | URZĄD MIEJSKI KOŚCIAN | 64-000 | Kościan | Aleja Tadeusza Kościuszki | 22 | V | 400 | 1100 | 800 | 2200
78. | GMINA MIEJSKA KOŚCIAN | 64-000 | Kościan | MIEJSKI | . | . | C11o | 47948611 | 11 | 16 | 590310600021384259 | 3 | 25 | zaciski listwy przyłączeniowej LZ w złączu kablowym od strony instalacji Odbiorcy | ZŁĄCZE KABLOWO-POMIAROWE | 6981805739 | GMINA MIEJSKA KOŚCIAN | 64-000 | Kościan | Aleja Tadeusza Kościuszki | 22 | URZĄD MIEJSKI KOŚCIAN | 64-000 | Kościan | Aleja Tadeusza Kościuszki | 22 | V | 12452 | 0 | 24904 | 0
79. | GMINA MIEJSKA KOŚCIAN oświetlenie ulic | 64-000 | Kościan | KRUSZEWSKIEGO | . | . | C11o | 80586170 | 1 | 2 | 590310600021840816 | 1 | 13 | zaciski listwy przyłączeniowej LZ w złączu kablowym od strony instalacji Odbiorcy | ZŁĄCZE KABLOWO-POMIAROWE | 6981805739 | GMINA MIEJSKA KOŚCIAN | 64-000 | Kościan | Aleja Tadeusza Kościuszki | 22 | URZĄD MIEJSKI KOŚCIAN | 64-000 | Kościan | Aleja Tadeusza Kościuszki | 22 | V | 829 | 0 | 1658 | 0
80. | Gmina Miejska Kościan | 64-000 | Kościan | WIATRACZNA | . | . | C11o | 047948411 | 7 | 10 | 590310600021560349 | 3 | 16 | zaciski listwy przyłączeniowej LZ w złączu kablowym od strony instalacji Odbiorcy | ZŁĄCZE KABLOWO-POMIAROWE | 6981805739 | GMINA MIEJSKA KOŚCIAN | 64-000 | Kościan | Aleja Tadeusza Kościuszki | 22 | URZĄD MIEJSKI KOŚCIAN | 64-000 | Kościan | Aleja Tadeusza Kościuszki | 22 | V | 5724 | 0 | 11448 | 0
81. | GMINA MIEJSKA KOŚCIAN (wieża ciśnień) | 64-000 | Kościan | CZEMPIŃSKA | . | . | C11 | 62392103 | 27 | 40 | 590310600022842796 | 3 | 63 | zaciski listwy przyłączeniowej LZ w złączu kablowym od strony instalacji Odbiorcy | ZŁĄCZE KABLOWO-POMIAROWE | 6981805739 | GMINA MIEJSKA KOŚCIAN | 64-000 | Kościan | Aleja Tadeusza Kościuszki | 22 | URZĄD MIEJSKI KOŚCIAN | 64-000 | Kościan | Aleja Tadeusza Kościuszki | 22 | V | 38680 | 0 | 77360 | 0
82. | GMINA MIEJSKA KOŚCIAN oświetlenie ulic | 64-000 | Kościan | KRASZEWSKIEGO | . | . | C11o | 80325522 | 1 | 2 | 590310600019364447 | 1 | 10 | zaciski listwy przyłączeniowej LZ w złączu kablowym od strony instalacji Odbiorcy | ZŁĄCZE KABLOWO-POMIAROWE | 6981805739 | GMINA MIEJSKA KOŚCIAN | 64-000 | Kościan | Aleja Tadeusza Kościuszki | 22 | URZĄD MIEJSKI KOŚCIAN | 64-000 | Kościan | Aleja Tadeusza Kościuszki | 22 | V | 2140 | 0 | 4280 | 0
83. | ośw. uliczne (Rondo) | 64-000 | Kościan | WIELICHOWSKA | . | . | C11o | 81285533 | 3 | 4 | 590310600022780432 | 1 | 20 | zaciski listwy przyłączeniowej LZ w złączu kablowym od strony instalacji Odbiorcy | ZŁĄCZE KABLOWO-POMIAROWE | 6981805739 | GMINA MIEJSKA KOŚCIAN | 64-000 | Kościan | Aleja Tadeusza Kościuszki | 22 | URZĄD MIEJSKI KOŚCIAN | 64-000 | Kościan | Aleja Tadeusza Kościuszki | 22 | V | 2305 | 0 | 4610 | 0
84. | oświetlenie uliczne | 64-000 | Kościan | MARCINIAKA | . | . | C11o | 25910484 | 2 | 3 | 590310600022173722 | 1 | 16 | zaciski listwy przyłączeniowej LZ w złączu kablowym od strony instalacji Odbiorcy | ZŁĄCZE KABLOWO-POMIAROWE | 6981805739 | GMINA MIEJSKA KOŚCIAN | 64-000 | Kościan | Aleja Tadeusza Kościuszki | 22 | URZĄD MIEJSKI KOŚCIAN | 64-000 | Kościan | Aleja Tadeusza Kościuszki | 22 | V | 1827 | 0 | 3654 | 0
85. | gospodarstwo domowe | 64-000 | Kościan | KOŚCIUSZKI | . | . | G11 | 25910484 | 2 | 3 | 590310600021925766 | 1 | 25 | budynek | zaciski prądowe na wyjściu przewodów od zabezpieczenia w złączu, w kierunku instalacji Odbiorcy | 6981805739 | GMINA MIEJSKA KOŚCIAN | 64-000 | Kościan | Aleja Tadeusza Kościuszki | 22 | URZĄD MIEJSKI KOŚCIAN | 64-000 | Kościan | Aleja Tadeusza Kościuszki | 22 | V | 0 | 0 | 0 | 0
86. | SAMORZĄDOWE PRZEDSZKOLE NR 2 | 64-000 | Kościan | MONIUSZKI | 7 | . | C12a | 68030721 | 17 | 25 | 590310600017794826 | 3 | 40 | zaciski prądowe na wyjściu przewodów od zabezpieczenia w złączu, w kierunku instalacji Odbiorcy | wewnątrz obiektu | 6981805739 | GMINA MIEJSKA KOŚCIAN - Samorządowe Przedszkole nr 2 | 64-000 | Kościan | Aleja Tadeusza Kościuszki | 22 | Samorządowe Przedszkole nr 2 | 64-000 | Kościan | Moniuszki | 7 | V | 9150 | 18193 | 18300 | 36386
87. | WO 55536 ZESPÓŁ SZKÓŁ NR 1 | 64-000 | Kościan | MICKIEWICZA | 12 | . | C21 | 96862040 | 60 | 60 | 590310600017753298 | 3 | 60 | zaciski prądowe podstaw bezpiecznikowych w stacji transformatorowej w kierunku instalacji Odbiorcy | zaciski prądowe podstaw bezpiecznikowych w stacji transformatorowej w kierunku instalacji Odbiorcy | 6981805739 | GMINA MIEJSKA KOŚCIAN - Szkoła Podstawowa nr 1 | 64-000 | Kościan | Aleja Tadeusza Kościuszki | 22 | Szkoła Podstawowa nr 1 | 64-000 | Kościan | Mickiewicza | 12 | IV | 84155 | 0 | 168310 | 0
88. | Orlik | 64-000 | Kościan | Wyzwolenia | dz. 548/1 | . | C12a | 70024918 | 11 |  | 590310600018898479 | 3 | 25 | zaciski listwy przyłączeniowej LZ w złączu kablowym od strony instalacji Odbiorcy | złącze pomiarowe | 6981805739 | GMINA MIEJSKA KOŚCIAN - Miejski Ośrodek Sportu i Rekreacji | 64-000 | Kościan | Aleja Tadeusza Kościuszki | 22 | Miejski Ośrodek Sportu i Rekreacji | 64-000 | Kościan | Nacławska | 84 | V | 2246 | 2423 | 4492 | 4846
89. | WO-5594 KRYTA PŁYWALNIA | 64-000 | Kościan | NACŁAWSKA | 84 | . | C21 | 96863620 | 220 | 220 | 590310600021160594 | 3 | 355 | zaciski listwy przyłączeniowej LZ w złączu kablowym od strony instalacji Odbiorcy | złącze kablowo-pomiarowe | 6981805739 | GMINA MIEJSKA KOŚCIAN - Miejski Ośrodek Sportu i Rekreacji | 64-000 | Kościan | Aleja Tadeusza Kościuszki | 22 | Miejski Ośrodek Sportu i Rekreacji | 64-000 | Kościan | Nacławska | 84 | IV | 892187 | 0 | 1784374 | 0
90. | Łazienki | 64-000 | Kościan | Szpitalna | 8 | . | C11 | 62328798/56286219 | 27 |  | 590310600017933713 | 3 | 32 | zaciski prądowe na wyjściu przewodów od zabezpieczenia w złączu, w kierunku instalacji Odbiorcy | Wewnątrz obiektu | 6981805739 | GMINA MIEJSKA KOŚCIAN - Miejski Ośrodek Sportu i Rekreacji | 64-000 | Kościan | Aleja Tadeusza Kościuszki | 22 | Miejski Ośrodek Sportu i Rekreacji | 64-000 | Kościan | Nacławska | 84 | V | 25329 | 0 | 50658 | 0
91. | Łazienki | 64-000 | Kościan | Szpitalna | 8 | . | C11 | 62369805 | 14 |  | 590310600020995630 | 3 | 32 | zaciski prądowe na wyjściu przewodów od zabezpieczenia w złączu, w kierunku instalacji Odbiorcy | Wewnątrz obiektu | 6981805739 | GMINA MIEJSKA KOŚCIAN - Miejski Ośrodek Sportu i Rekreacji | 64-000 | Kościan | Aleja Tadeusza Kościuszki | 22 | Miejski Ośrodek Sportu i Rekreacji | 64-000 | Kościan | Nacławska | 84 | V | 3787 | 0 | 7574 | 0
92. | Stadion | 64-000 | Kościan | Maya | . | . | C12a | 70017187 | 27 |  | 590310600017973467 | 3 | 63 | zaciski prądowe na wyjściu przewodów od zabezpieczenia w złączu, w kierunku instalacji Odbiorcy | Wewnątrz obiektu | 6981805739 | GMINA MIEJSKA KOŚCIAN - Miejski Ośrodek Sportu i Rekreacji | 64-000 | Kościan | Aleja Tadeusza Kościuszki | 22 | Miejski Ośrodek Sportu i Rekreacji | 64-000 | Kościan | Nacławska | 84 | V | 11439 | 15915 | 22878 | 31830
93. | Orlik | 64-000 | Kościan | OS. KONSTYTUCJI 3 MAJA | Dz. 2948/14 |  | C12a | 66258209 | 11 |  | 590310600018783515 | 3 | 25 | zaciski listwy przyłączeniowej LZ w złączu kablowym od strony instalacji Odbiorcy | szafka pomiarowa | 6981805739 | GMINA MIEJSKA KOŚCIAN - Miejski Ośrodek Sportu i Rekreacji | 64-000 | Kościan | Aleja Tadeusza Kościuszki | 22 | Miejski Ośrodek Sportu i Rekreacji | 64-000 | Kościan | Nacławska | 84 | V | 5933 | 13367 | 11866 | 26734
94. | Łazienki | 64-000 | Kościan | Szpitalna | 8 | . | C11o | 60323320 | 4 |  | 590310600021590162 | 1 | 25 | zaciski listwy przyłączeniowej LZ w złączu kablowym od strony instalacji Odbiorcy | złącze pomiarowe | 6981805739 | GMINA MIEJSKA KOŚCIAN - Miejski Ośrodek Sportu i Rekreacji | 64-000 | Kościan | Aleja Tadeusza Kościuszki | 22 | Miejski Ośrodek Sportu i Rekreacji | 64-000 | Kościan | Nacławska | 84 | V | 2296 | 0 | 4592 | 0
95. | Wieża ciśnień (obserwatorium, pomieszczenie socjalne) | 64-000 | Kościan | CZEMPIŃSKA | 2 | . | C11 | 62995090 | 27 | 63 | 590310600021864331 | 3 | 63 | zaciski listwy przyłączeniowej LZ w złączu kablowym od strony instalacji Odbiorcy | złącze pomiarowe | 6981805739 | GMINA MIEJSKA KOŚCIAN - Miejski Ośrodek Sportu i Rekreacji | 64-000 | Kościan | Aleja Tadeusza Kościuszki | 22 | Miejski Ośrodek Sportu i Rekreacji | 64-000 | Kościan | Nacławska | 84 | V | 10583 | 0 | 21166 | 0
96. | MIEJSKI ZAKŁAD GOSPODARKI MIESZKANIOWEJ I DRÓG//KLATKA SCHODOWA | 64-000 | Kościan | KOSYNIERÓW | 38 | . | G11 | 27777364 | 3 | 4 | 590310600028349800 | 1 | 20 | ZACISKI PRĄDOWE PRZY STOJAKU DACHOWYM LUB KONSTRUKCJI WSPORCZEJ W ŚCINAIE BUDYNKU NA WYJŚCIU W KIERUNKU INSTALACJI PODMIOTU PRZYŁĄCZANEGO | KLATKA SCHODOWA | 6981805739 | GMINA MIEJSKA KOŚCIAN - Miejski Zakład Gospodarki Mieszkaniowej i Dróg | 64-000 | Kościan | Aleja Tadeusza Kościuszki | 22 | Miejski Zakład Gospodarki Mieszkaniowej i Dróg | 64-000 | Kościan | Bączkowskiego | 6 | V | 3 | 0 | 6 | 0
97. | Miejski Zakład Gospodarki Mieszkaniowej i Dróg | 64-000 | Kościan | BĄCZKOWSKIEGO | . | . | C11 | 90576605 | 27 | 40 | 590310600021065462 | 3 | 63 | zaciski prądowe na wyjściu przewodów od zabezpieczenia w złączu, w kierunku instalacji Odbiorcy | WEWNĄTRZ OBIEKTU | 6981805739 | GMINA MIEJSKA KOŚCIAN - Miejski Zakład Gospodarki Mieszkaniowej i Dróg | 64-000 | Kościan | Aleja Tadeusza Kościuszki | 22 | Miejski Zakład Gospodarki Mieszkaniowej i Dróg | 64-000 | Kościan | Bączkowskiego | 6 | V | 23841 | 0 | 47682 | 0
98. | MIEJSKI ZAKŁAD GOSP.MIESZKANIOWEJ | 64-000 | Kościan | ŁĄKOWA | . | . | G11 | 62392047 | 27 | 40 | 590310600017833396 | 3 | 63 | zaciski prądowe przewodów przy izolatorach stojaka dachowego, na wyjściu w kierunku instalacji Odbiorcy | ROZDZIELNIA GŁÓWNA | 6981805739 | GMINA MIEJSKA KOŚCIAN - Miejski Zakład Gospodarki Mieszkaniowej i Dróg | 64-000 | Kościan | Aleja Tadeusza Kościuszki | 22 | Miejski Zakład Gospodarki Mieszkaniowej i Dróg | 64-000 | Kościan | Bączkowskiego | 6 | V | 25314 | 0 | 50628 | 0
99. | MIEJSKI ZAKŁAD GOSPODARKI MIESZKANIOWEJ I DRÓG | 64-000 | Kościan | SURZYŃSKIEGO | 7 | . | C12a | 81498327 | 4 | 5 | 590310600019085267 | 1 | 25 | zaciski prądowe na wyjściu od zabezpieczeń głównych w złączu, w kierunku instalacji Odbiorców | SZAFKA POMIAROWA | 6981805739 | GMINA MIEJSKA KOŚCIAN - Miejski Zakład Gospodarki Mieszkaniowej i Dróg | 64-000 | Kościan | Aleja Tadeusza Kościuszki | 22 | Miejski Zakład Gospodarki Mieszkaniowej i Dróg | 64-000 | Kościan | Bączkowskiego | 6 | V | 74 | 157 | 148 | 314
100. | Miejski Zakład Gospodarki Mieszkaniowej i Dróg | 64-000 | Kościan | ŁĄKOWA | 15 | . | G11 | 24970655 | 4 | 5 | 590310600018704220 | 1 | 25 | zaciski prądowe na wyjściu od zabezpieczeń głównych w złączu, w kierunku instalacji Odbiorców | WEWNĄTRZ OBIEKTU | 6981805739 | GMINA MIEJSKA KOŚCIAN - Miejski Zakład Gospodarki Mieszkaniowej i Dróg | 64-000 | Kościan | Aleja Tadeusza Kościuszki | 22 | Miejski Zakład Gospodarki Mieszkaniowej i Dróg | 64-000 | Kościan | Bączkowskiego | 6 | V | 1026 | 0 | 2052 | 0
101. | mieszkanie 2 | 64-000 | Kościan | KOŚCIUSZKI | 25 | . | G11 | 80318390 | 3 | 4 | 590310600017727237 | 1 | 20 | zaciski prądowe na wyjściu od zabezpieczeń głównych w złączu, w kierunku instalacji Odbiorców | WEWNĄTRZ OBIEKTU | 6981805739 | GMINA MIEJSKA KOŚCIAN - Miejski Zakład Gospodarki Mieszkaniowej i Dróg | 64-000 | Kościan | Aleja Tadeusza Kościuszki | 22 | Miejski Zakład Gospodarki Mieszkaniowej i Dróg | 64-000 | Kościan | Bączkowskiego | 6 | V | 0 | 0 | 0 | 0
102. | MIEJSKI ZAKŁAD GOSPODARKI MIESZKANIOWEJ I DRÓG | 64-000 | Kościan | RYNEK | 5 | . | C11 | 62392863 | 9 | 12 | 590310600018905740 | 3 | 20 | zaciski prądowe na wyjściu od zabezpieczeń głównych w złączu, w kierunku instalacji Odbiorców | KORYTARZ | 6981805739 | GMINA MIEJSKA KOŚCIAN - Miejski Zakład Gospodarki Mieszkaniowej i Dróg | 64-000 | Kościan | Aleja Tadeusza Kościuszki | 22 | Miejski Zakład Gospodarki Mieszkaniowej i Dróg | 64-000 | Kościan | Bączkowskiego | 6 | V | 1785 | 0 | 3570 | 0
103. | mieszkanie 1 | 64-000 | Kościan | STRZELECKA | 12 | . | G11 | 83039203 | 4 | 5 | 590310600001633964 | 1 | 25 | Zaciski prądowe na wyjściu przewodów | KORYTARZ | 6981805739 | GMINA MIEJSKA KOŚCIAN - Miejski Zakład Gospodarki Mieszkaniowej i Dróg | 64-000 | Kościan | Aleja Tadeusza Kościuszki | 22 | Miejski Zakład Gospodarki Mieszkaniowej i Dróg | 64-000 | Kościan | Bączkowskiego | 6 | V | 0 | 0 | 0 | 0
104. | MZGMiD Kościan | 64-000 | Kościan | PIŁSUDSKIEGO | 18 | . | C12a | 81493413 | 4 | 5 | 590310600000613196 | 1 | 25 | zaciski prądowe na wyjściu od zabezpieczeń głównych w złączu, w kierunku instalacji Odbiorców | SZAFKA POMIAROWA | 6981805739 | GMINA MIEJSKA KOŚCIAN - Miejski Zakład Gospodarki Mieszkaniowej i Dróg | 64-000 | Kościan | Aleja Tadeusza Kościuszki | 22 | Miejski Zakład Gospodarki Mieszkaniowej i Dróg | 64-000 | Kościan | Bączkowskiego | 6 | V | 391 | 1043 | 782 | 2086
105. | MIEJSKI ZAKŁAD GOSPODARKI MIESZKANIOWEJ | 64-000 | Kościan | MAYA | 15 | . | G11 | 80470066 | 2 | 3 | 590310600018069275 | 1 | 16 | zaciski prądowe na wyjściu przewodów od zabezpieczenia w złączu, w kierunku instalacji Odbiorcy | BUDYNEK | 6981805739 | GMINA MIEJSKA KOŚCIAN - Miejski Zakład Gospodarki Mieszkaniowej i Dróg | 64-000 | Kościan | Aleja Tadeusza Kościuszki | 22 | Miejski Zakład Gospodarki Mieszkaniowej i Dróg | 64-000 | Kościan | Bączkowskiego | 6 | V | 318 | 0 | 636 | 0
106. | MIEJSKI ZAKŁAD GOSPODARKI MIESZKANIOWEJ | 64-000 | Kościan | MICKIEWICZA | 4 | . | G11 | 80585423 | 3 | 4 | 590310600018735323 | 1 | 20 | zaciski prądowe na wyjściu przewodów od zabezpieczenia w złączu, w kierunku instalacji Odbiorcy | BUDYNEK | 6981805739 | GMINA MIEJSKA KOŚCIAN - Miejski Zakład Gospodarki Mieszkaniowej i Dróg | 64-000 | Kościan | Aleja Tadeusza Kościuszki | 22 | Miejski Zakład Gospodarki Mieszkaniowej i Dróg | 64-000 | Kościan | Bączkowskiego | 6 | V | 378 | 0 | 756 | 0
107. | MIEJSKI ZAKŁAD GOSPODARKI MIESZKANIOWEJ | 64-000 | Kościan | MICKIEWICZA | 7 | . | G11 | 80473088 | 3 | 4 | 590310600020191292 | 1 | 20 | zaciski prądowe na wyjściu przewodów od zabezpieczenia w złączu, w kierunku instalacji Odbiorcy | BUDYNEK | 6981805739 | GMINA MIEJSKA KOŚCIAN - Miejski Zakład Gospodarki Mieszkaniowej i Dróg | 64-000 | Kościan | Aleja Tadeusza Kościuszki | 22 | Miejski Zakład Gospodarki Mieszkaniowej i Dróg | 64-000 | Kościan | Bączkowskiego | 6 | V | 420 | 0 | 840 | 0
108. | MIEJSKI ZAKŁAD GOSPODARKI MIESZKANIOWEJ | 64-000 | Kościan | BĄCZKOWSKIEGO | . | . | G11 | 25397443 | 4 | 5 | 590310600018069602 | 1 | 25 | zaciski prądowe przewodów przy izolatorach stojaka dachowego, na wyjściu w kierunku instalacji Odbiorcy | WEWNĄTRZ OBIEKTU | 6981805739 | GMINA MIEJSKA KOŚCIAN - Miejski Zakład Gospodarki Mieszkaniowej i Dróg | 64-000 | Kościan | Aleja Tadeusza Kościuszki | 22 | Miejski Zakład Gospodarki Mieszkaniowej i Dróg | 64-000 | Kościan | Bączkowskiego | 6 | V | 429 | 0 | 858 | 0
109. | MIEJSKI ZAKŁAD GOSPODARKI MIESZKANIOWEJ | 64-000 | Kościan | BĄCZKOWSKIEGO | 4 | . | G11 | 25975623 | 3 | 4 | 590310600018078871 | 1 | 20 | zaciski prądowe na wyjściu przewodów od zabezpieczenia w złączu, w kierunku instalacji Odbiorcy | BUDYNEK | 6981805739 | GMINA MIEJSKA KOŚCIAN - Miejski Zakład Gospodarki Mieszkaniowej i Dróg | 64-000 | Kościan | Aleja Tadeusza Kościuszki | 22 | Miejski Zakład Gospodarki Mieszkaniowej i Dróg | 64-000 | Kościan | Bączkowskiego | 6 | V | 3 | 0 | 6 | 0
110. | MIEJSKI ZAKŁAD GOSPODARKI MIESZKANIOWEJ | 64-000 | Kościan | BĄCZKOWSKIEGO | 6 | . | C12a | 62986302 | 22 | 32 | 590310600019084345 | 3 | 50 | zaciski prądowe na wyjściu przewodów od zabezpieczenia w złączu, w kierunku instalacji Odbiorcy | BUDYNEK | 6981805739 | GMINA MIEJSKA KOŚCIAN - Miejski Zakład Gospodarki Mieszkaniowej i Dróg | 64-000 | Kościan | Aleja Tadeusza Kościuszki | 22 | Miejski Zakład Gospodarki Mieszkaniowej i Dróg | 64-000 | Kościan | Bączkowskiego | 6 | V | 12805 | 30156 | 25610 | 60312
111. | MIEJSKI ZAKŁAD GOSPODARKI MIESZKANIOWEJ | 64-000 | Kościan | BĄCZKOWSKIEGO | 7 | . | G11 | 19169826 | 3 | 4 | 590310600018889385 | 1 | 20 | zaciski prądowe na wyjściu przewodów od zabezpieczenia w złączu, w kierunku instalacji Odbiorcy | BUDYNEK | 6981805739 | GMINA MIEJSKA KOŚCIAN - Miejski Zakład Gospodarki Mieszkaniowej i Dróg | 64-000 | Kościan | Aleja Tadeusza Kościuszki | 22 | Miejski Zakład Gospodarki Mieszkaniowej i Dróg | 64-000 | Kościan | Bączkowskiego | 6 | V | 414 | 0 | 828 | 0
112. | MIEJSKI ZAKŁAD GOSPODARKI MIESZKANIOWEJ | 64-000 | Kościan | BĄCZKOWSKIEGO | 9 | . | G11 | 80473505 | 4 | 5 | 590310600019047524 | 1 | 25 | zaciski prądowe na wyjściu przewodów od zabezpieczenia w złączu, w kierunku instalacji Odbiorcy | BUDYNEK | 6981805739 | GMINA MIEJSKA KOŚCIAN - Miejski Zakład Gospodarki Mieszkaniowej i Dróg | 64-000 | Kościan | Aleja Tadeusza Kościuszki | 22 | Miejski Zakład Gospodarki Mieszkaniowej i Dróg | 64-000 | Kościan | Bączkowskiego | 6 | V | 291 | 0 | 582 | 0
113. | MIEJSKI ZAKŁAD GOSPODARKI MIESZKANIOWEJ | 64-000 | Kościan | BĄCZKOWSKIEGO | 11 | . | G11 | 80340042 | 4 | 5 | 590310600018798120 | 1 | 25 | zaciski prądowe na wyjściu przewodów od zabezpieczenia w złączu, w kierunku instalacji Odbiorcy | BUDYNEK | 6981805739 | GMINA MIEJSKA KOŚCIAN - Miejski Zakład Gospodarki Mieszkaniowej i Dróg | 64-000 | Kościan | Aleja Tadeusza Kościuszki | 22 | Miejski Zakład Gospodarki Mieszkaniowej i Dróg | 64-000 | Kościan | Bączkowskiego | 6 | V | 417 | 0 | 834 | 0
114. | MIEJSKI ZAKŁAD GOSPODARKI MIESZKANIOWEJ | 64-000 | Kościan | BĄCZKOWSKIEGO | 34 | . | G11 | 80134829 | 4 | 5 | 590310600018880764 | 1 | 25 | zaciski prądowe na wyjściu przewodów od zabezpieczenia w złączu, w kierunku instalacji Odbiorcy | BUDYNEK | 6981805739 | GMINA MIEJSKA KOŚCIAN - Miejski Zakład Gospodarki Mieszkaniowej i Dróg | 64-000 | Kościan | Aleja Tadeusza Kościuszki | 22 | Miejski Zakład Gospodarki Mieszkaniowej i Dróg | 64-000 | Kościan | Bączkowskiego | 6 | V | 852 | 0 | 1704 | 0
115. | MIEJSKI ZAKŁAD GOSPODARKI MIESZKANIOWEJ | 64-000 | Kościan | BERNARDYŃSKA | 35 | . | G11 | 27771894 | 4 | 5 | 590310600018810464 | 1 | 25 | zaciski prądowe na wyjściu przewodów od zabezpieczenia w złączu, w kierunku instalacji Odbiorcy | BUDYNEK | 6981805739 | GMINA MIEJSKA KOŚCIAN - Miejski Zakład Gospodarki Mieszkaniowej i Dróg | 64-000 | Kościan | Aleja Tadeusza Kościuszki | 22 | Miejski Zakład Gospodarki Mieszkaniowej i Dróg | 64-000 | Kościan | Bączkowskiego | 6 | V | 165 | 0 | 330 | 0
116. | MIEJSKI ZAKŁAD GOSPODARKI MIESZKANIOWEJ | 64-000 | Kościan | ŁĄKOWA | 6 do 8 | . | C11 | 62994947 | 7 | 10 | 590310600018957220 | 3 | 16 | zaciski prądowe na wyjściu przewodów od zabezpieczenia w złączu, w kierunku instalacji Odbiorcy | BUDYNEK | 6981805739 | GMINA MIEJSKA KOŚCIAN - Miejski Zakład Gospodarki Mieszkaniowej i Dróg | 64-000 | Kościan | Aleja Tadeusza Kościuszki | 22 | Miejski Zakład Gospodarki Mieszkaniowej i Dróg | 64-000 | Kościan | Bączkowskiego | 6 | V | 252 | 0 | 504 | 0
117. | MIEJSKI ZAKŁAD GOSPODARKI MIESZKANIOWEJ | 64-000 | Kościan | ŁĄKOWA | 17 | . | G11 | 26151902 | 4 | 5 | 590310600021158423 | 1 | 25 | zaciski prądowe na wyjściu przewodów od zabezpieczenia w złączu, w kierunku instalacji Odbiorcy | BUDYNEK | 6981805739 | GMINA MIEJSKA KOŚCIAN - Miejski Zakład Gospodarki Mieszkaniowej i Dróg | 64-000 | Kościan | Aleja Tadeusza Kościuszki | 22 | Miejski Zakład Gospodarki Mieszkaniowej i Dróg | 64-000 | Kościan | Bączkowskiego | 6 | V | 288 | 0 | 576 | 0
118. | MIEJSKI ZAKŁAD GOSPODARKI MIESZKANIOWEJ | 64-000 | Kościan | ŁĄKOWA | 33 | . | G11 | 22566826 | 4 | 5 | 590310600018690851 | 1 | 25 | zaciski prądowe na wyjściu przewodów od zabezpieczenia w złączu, w kierunku instalacji Odbiorcy | BUDYNEK | 6981805739 | GMINA MIEJSKA KOŚCIAN - Miejski Zakład Gospodarki Mieszkaniowej i Dróg | 64-000 | Kościan | Aleja Tadeusza Kościuszki | 22 | Miejski Zakład Gospodarki Mieszkaniowej i Dróg | 64-000 | Kościan | Bączkowskiego | 6 | V | 381 | 0 | 762 | 0
119. | MIEJSKI ZAKŁAD GOSPODARKI MIESZKANIOWEJ | 64-000 | Kościan | MODRZEWIOWA | 44289 | . | G11 | 81488677 | 3 | 4 | 590310600018923119 | 1 | 20 | zaciski prądowe na wyjściu przewodów od zabezpieczenia w złączu, w kierunku instalacji Odbiorcy | BUDYNEK | 6981805739 | GMINA MIEJSKA KOŚCIAN - Miejski Zakład Gospodarki Mieszkaniowej i Dróg | 64-000 | Kościan | Aleja Tadeusza Kościuszki | 22 | Miejski Zakład Gospodarki Mieszkaniowej i Dróg | 64-000 | Kościan | Bączkowskiego | 6 | V | 333 | 0 | 666 | 0
120. | MIEJSKI ZAKŁAD GOSPODARKI MIESZKANIOWEJ | 64-000 | Kościan | SURZYŃSKIEGO | 7 | . | G11 | 24219637 | 3 | 4 | 590310600021147663 | 1 | 20 | zaciski prądowe na wyjściu przewodów od zabezpieczenia w złączu, w kierunku instalacji Odbiorcy | BUDYNEK | 6981805739 | GMINA MIEJSKA KOŚCIAN - Miejski Zakład Gospodarki Mieszkaniowej i Dróg | 64-000 | Kościan | Aleja Tadeusza Kościuszki | 22 | Miejski Zakład Gospodarki Mieszkaniowej i Dróg | 64-000 | Kościan | Bączkowskiego | 6 | V | 477 | 0 | 954 | 0
121. | MIEJSKI ZAKŁAD GOSPODARKI MIESZKANIOWEJ | 64-000 | Kościan | SURZYŃSKIEGO | 12 | . | G11 | 26367340 | 4 | 5 | 590310600021234394 | 1 | 25 | zaciski prądowe na wyjściu przewodów od zabezpieczenia w złączu, w kierunku instalacji Odbiorcy | BUDYNEK | 6981805739 | GMINA MIEJSKA KOŚCIAN - Miejski Zakład Gospodarki Mieszkaniowej i Dróg | 64-000 | Kościan | Aleja Tadeusza Kościuszki | 22 | Miejski Zakład Gospodarki Mieszkaniowej i Dróg | 64-000 | Kościan | Bączkowskiego | 6 | V | 288 | 0 | 576 | 0
122. | MIEJSKI ZAKŁAD GOSPODARKI MIESZKANIOWEJ | 64-000 | Kościan | SURZYŃSKIEGO | 34 | . | G11 | 27559524 | 4 | 5 | 590310600018880771 | 1 | 25 | zaciski prądowe na wyjściu przewodów od zabezpieczenia w złączu, w kierunku instalacji Odbiorcy | BUDYNEK | 6981805739 | GMINA MIEJSKA KOŚCIAN - Miejski Zakład Gospodarki Mieszkaniowej i Dróg | 64-000 | Kościan | Aleja Tadeusza Kościuszki | 22 | Miejski Zakład Gospodarki Mieszkaniowej i Dróg | 64-000 | Kościan | Bączkowskiego | 6 | V | 18 | 0 | 36 | 0
123. | MIEJSKI ZAKŁAD GOSPODARKI MIESZKANIOWEJ | 64-000 | Kościan | SURZYŃSKIEGO | 44 | . | G11 | 80432476 | 4 | 5 | 590310600021158430 | 1 | 25 | zaciski prądowe na wyjściu przewodów od zabezpieczenia w złączu, w kierunku instalacji Odbiorcy | BUDYNEK | 6981805739 | GMINA MIEJSKA KOŚCIAN - Miejski Zakład Gospodarki Mieszkaniowej i Dróg | 64-000 | Kościan | Aleja Tadeusza Kościuszki | 22 | Miejski Zakład Gospodarki Mieszkaniowej i Dróg | 64-000 | Kościan | Bączkowskiego | 6 | V | 1236 | 0 | 2472 | 0
124. | MIEJSKI ZAKŁAD GOSPODARKI MIESZKANIOWEJ | 64-000 | Kościan | KURPIŃSKIEGO | 1 | . | G11 | 60486533 | 4 | 5 | 590310600017628756 | 1 | 25 | zaciski prądowe na wyjściu przewodów od zabezpieczenia w złączu, w kierunku instalacji Odbiorcy | BUDYNEK | 6981805739 | GMINA MIEJSKA KOŚCIAN - Miejski Zakład Gospodarki Mieszkaniowej i Dróg | 64-000 | Kościan | Aleja Tadeusza Kościuszki | 22 | Miejski Zakład Gospodarki Mieszkaniowej i Dróg | 64-000 | Kościan | Bączkowskiego | 6 | V | 390 | 0 | 780 | 0
125. | MIEJSKI ZAKŁAD GOSPODARKI MIESZKANIOWEJ | 64-000 | Kościan | KURPIŃSKIEGO | 2 | . | G11 | 60294369 | 4 | 5 | 590310600017933959 | 1 | 25 | zaciski prądowe na wyjściu przewodów od zabezpieczenia w złączu, w kierunku instalacji Odbiorcy | BUDYNEK | 6981805739 | GMINA MIEJSKA KOŚCIAN - Miejski Zakład Gospodarki Mieszkaniowej i Dróg | 64-000 | Kościan | Aleja Tadeusza Kościuszki | 22 | Miejski Zakład Gospodarki Mieszkaniowej i Dróg | 64-000 | Kościan | Bączkowskiego | 6 | V | 153 | 0 | 306 | 0
126. | MIEJSKI ZAKŁAD GOSPODARKI MIESZKANIOWEJ | 64-000 | Kościan | KILIŃSKIEGO | 5 | . | G11 | 80099795 | 4 | 5 | 590310600018873292 | 1 | 25 | zaciski prądowe na wyjściu przewodów od zabezpieczenia w złączu, w kierunku instalacji Odbiorcy | BUDYNEK | 6981805739 | GMINA MIEJSKA KOŚCIAN - Miejski Zakład Gospodarki Mieszkaniowej i Dróg | 64-000 | Kościan | Aleja Tadeusza Kościuszki | 22 | Miejski Zakład Gospodarki Mieszkaniowej i Dróg | 64-000 | Kościan | Bączkowskiego | 6 | V | 849 | 0 | 1698 | 0
127. | MIEJSKI ZAKŁAD GOSPODARKI MIESZKANIOWEJ | 64-000 | Kościan | PIASKOWA | 4 | . | G11 | 80522733 | 4 | 5 | 590310600017628763 | 1 | 25 | zaciski prądowe na wyjściu przewodów od zabezpieczenia w złączu, w kierunku instalacji Odbiorcy | BUDYNEK | 6981805739 | GMINA MIEJSKA KOŚCIAN - Miejski Zakład Gospodarki Mieszkaniowej i Dróg | 64-000 | Kościan | Aleja Tadeusza Kościuszki | 22 | Miejski Zakład Gospodarki Mieszkaniowej i Dróg | 64-000 | Kościan | Bączkowskiego | 6 | V | 141 | 0 | 282 | 0
128. | MIEJSKI ZAKŁAD GOSPODARKI MIESZKANIOWEJ | 64-000 | Kościan | KOŚCIUSZKI | 5 A | . | G11 | 22386173 | 2 | 3 | 590310600017583949 | 1 | 16 | zaciski prądowe na wyjściu przewodów od zabezpieczenia w złączu, w kierunku instalacji Odbiorcy | BUDYNEK | 6981805739 | GMINA MIEJSKA KOŚCIAN - Miejski Zakład Gospodarki Mieszkaniowej i Dróg | 64-000 | Kościan | Aleja Tadeusza Kościuszki | 22 | Miejski Zakład Gospodarki Mieszkaniowej i Dróg | 64-000 | Kościan | Bączkowskiego | 6 | V | 216 | 0 | 432 | 0
129. | MIEJSKI ZAKŁAD GOSPODARKI MIESZKANIOWEJ | 64-000 | Kościan | KOŚCIUSZKI | 5 A | . | G11 | 80339974 | 4 | 5 | 590310600018999350 | 1 | 25 | zaciski prądowe na wyjściu przewodów od zabezpieczenia w złączu, w kierunku instalacji Odbiorcy | BUDYNEK | 6981805739 | GMINA MIEJSKA KOŚCIAN - Miejski Zakład Gospodarki Mieszkaniowej i Dróg | 64-000 | Kościan | Aleja Tadeusza Kościuszki | 22 | Miejski Zakład Gospodarki Mieszkaniowej i Dróg | 64-000 | Kościan | Bączkowskiego | 6 | V | 1638 | 0 | 3276 | 0
130. | MIEJSKI ZAKŁAD GOSPODARKI MIESZKANIOWEJ | 64-000 | Kościan | KOŚCIUSZKI | 12 | . | G11 | 22505012 | 4 | 5 | 590310600018890701 | 1 | 25 | zaciski prądowe na wyjściu przewodów od zabezpieczenia w złączu, w kierunku instalacji Odbiorcy | BUDYNEK | 6981805739 | GMINA MIEJSKA KOŚCIAN - Miejski Zakład Gospodarki Mieszkaniowej i Dróg | 64-000 | Kościan | Aleja Tadeusza Kościuszki | 22 | Miejski Zakład Gospodarki Mieszkaniowej i Dróg | 64-000 | Kościan | Bączkowskiego | 6 | V | 213 | 0 | 426 | 0
131. | MIEJSKI ZAKŁAD GOSPODARKI MIESZKANIOWEJ | 64-000 | Kościan | KOŚCIUSZKI | 23 | . | G11 | 26448800 | 3 | 4 | 590310600017598202 | 1 | 20 | zaciski prądowe na wyjściu przewodów od zabezpieczenia w złączu, w kierunku instalacji Odbiorcy | BUDYNEK | 6981805739 | GMINA MIEJSKA KOŚCIAN - Miejski Zakład Gospodarki Mieszkaniowej i Dróg | 64-000 | Kościan | Aleja Tadeusza Kościuszki | 22 | Miejski Zakład Gospodarki Mieszkaniowej i Dróg | 64-000 | Kościan | Bączkowskiego | 6 | V | 429 | 0 | 858 | 0
132. | MIEJSKI ZAKŁAD GOSPODARKI MIESZKANIOWEJ | 64-000 | Kościan | KOŚCIUSZKI | 24 | . | G11 | 47968750 | 11 | 16 | 590310600018798137 | 3 | 25 | zaciski prądowe na wyjściu przewodów od zabezpieczenia w złączu, w kierunku instalacji Odbiorcy | BUDYNEK | 6981805739 | GMINA MIEJSKA KOŚCIAN - Miejski Zakład Gospodarki Mieszkaniowej i Dróg | 64-000 | Kościan | Aleja Tadeusza Kościuszki | 22 | Miejski Zakład Gospodarki Mieszkaniowej i Dróg | 64-000 | Kościan | Bączkowskiego | 6 | V | 645 | 0 | 1290 | 0
133. | MIEJSKI ZAKŁAD GOSPODARKI MIESZKANIOWEJ | 64-000 | Kościan | KOŚCIUSZKI | 25 | . | G11 | 88500057 | 11 | 16 | 590310600018810471 | 3 | 25 | zaciski prądowe na wyjściu przewodów od zabezpieczenia w złączu, w kierunku instalacji Odbiorcy | BUDYNEK | 6981805739 | GMINA MIEJSKA KOŚCIAN - Miejski Zakład Gospodarki Mieszkaniowej i Dróg | 64-000 | Kościan | Aleja Tadeusza Kościuszki | 22 | Miejski Zakład Gospodarki Mieszkaniowej i Dróg | 64-000 | Kościan | Bączkowskiego | 6 | V | 162 | 0 | 324 | 0
134. | MIEJSKI ZAKŁAD GOSPODARKI MIESZKANIOWEJ | 64-000 | Kościan | MARCINKOWSKIEGO | 20 | . | G11 | 76952229 | 11 | 16 | 590310600018733848 | 3 | 25 | zaciski prądowe na wyjściu przewodów od zabezpieczenia w złączu, w kierunku instalacji Odbiorcy | BUDYNEK | 6981805739 | GMINA MIEJSKA KOŚCIAN - Miejski Zakład Gospodarki Mieszkaniowej i Dróg | 64-000 | Kościan | Aleja Tadeusza Kościuszki | 22 | Miejski Zakład Gospodarki Mieszkaniowej i Dróg | 64-000 | Kościan | Bączkowskiego | 6 | V | 816 | 0 | 1632 | 0
135. | MIEJSKI ZAKŁAD GOSPODARKI MIESZKANIOWEJ | 64-000 | Kościan | NADOBRZAŃSKA | 5 | . | G11 | 80522721 | 4 | 5 | 590310600017803214 | 1 | 25 | zaciski prądowe na wyjściu przewodów od zabezpieczenia w złączu, w kierunku instalacji Odbiorcy | BUDYNEK | 6981805739 | GMINA MIEJSKA KOŚCIAN - Miejski Zakład Gospodarki Mieszkaniowej i Dróg | 64-000 | Kościan | Aleja Tadeusza Kościuszki | 22 | Miejski Zakład Gospodarki Mieszkaniowej i Dróg | 64-000 | Kościan | Bączkowskiego | 6 | V | 360 | 0 | 720 | 0
136. | MIEJSKI ZAKŁAD GOSPODARKI MIESZKANIOWEJ | 64-000 | Kościan | PIASKOWA | 42 | . | G11 | 24762458 | 3 | 4 | 590310600018880788 | 1 | 20 | zaciski prądowe na wyjściu przewodów od zabezpieczenia w złączu, w kierunku instalacji Odbiorcy | BUDYNEK | 6981805739 | GMINA MIEJSKA KOŚCIAN - Miejski Zakład Gospodarki Mieszkaniowej i Dróg | 64-000 | Kościan | Aleja Tadeusza Kościuszki | 22 | Miejski Zakład Gospodarki Mieszkaniowej i Dróg | 64-000 | Kościan | Bączkowskiego | 6 | V | 399 | 0 | 798 | 0
137. | MIEJSKI ZAKŁAD GOSPODARKI MIESZKANIOWEJ | 64-000 | Kościan | KONSTYTUCJI 3 MAJA | 27 | . | G11 | 7774987 | 11 | 16 | 590310600018958111 | 3 | 25 | zaciski prądowe na wyjściu od zabezpieczenia w złączu | WEWNĄTRZ OBIEKTU | 6981805739 | GMINA MIEJSKA KOŚCIAN - Miejski Zakład Gospodarki Mieszkaniowej i Dróg | 64-000 | Kościan | Aleja Tadeusza Kościuszki | 22 | Miejski Zakład Gospodarki Mieszkaniowej i Dróg | 64-000 | Kościan | Bączkowskiego | 6 | V | 264 | 0 | 528 | 0
138. | MIEJSKI ZAKŁAD GOSPODARKI MIESZKANIOWEJ | 64-000 | Kościan | PIŁSUDSKIEGO | 12 | . | G11 | 26812975 | 3 | 4 | 590310600018958128 | 1 | 20 | zaciski prądowe na wyjściu przewodów od zabezpieczenia w złączu, w kierunku instalacji Odbiorcy | BUDYNEK | 6981805739 | GMINA MIEJSKA KOŚCIAN - Miejski Zakład Gospodarki Mieszkaniowej i Dróg | 64-000 | Kościan | Aleja Tadeusza Kościuszki | 22 | Miejski Zakład Gospodarki Mieszkaniowej i Dróg | 64-000 | Kościan | Bączkowskiego | 6 | V | 174 | 0 | 348 | 0
139. | MIEJSKI ZAKŁAD GOSPODARKI MIESZKANIOWEJ | 64-000 | Kościan | PIŁSUDSKIEGO | 18 | . | G11 | 22502003 | 4 | 5 | 590310600018034419 | 1 | 25 | zaciski prądowe na wyjściu przewodów od zabezpieczenia w złączu, w kierunku instalacji Odbiorcy | BUDYNEK | 6981805739 | GMINA MIEJSKA KOŚCIAN - Miejski Zakład Gospodarki Mieszkaniowej i Dróg | 64-000 | Kościan | Aleja Tadeusza Kościuszki | 22 | Miejski Zakład Gospodarki Mieszkaniowej i Dróg | 64-000 | Kościan | Bączkowskiego | 6 | V | 630 | 0 | 1260 | 0
140. | MIEJSKI ZAKŁAD GOSPODARKI MIESZKANIOWEJ | 64-000 | Kościan | RYNEK | 3 | . | G11 | 24252754 | 3 | 4 | 590310600018798144 | 1 | 20 | zaciski prądowe na wyjściu przewodów od zabezpieczenia w złączu, w kierunku instalacji Odbiorcy | BUDYNEK | 6981805739 | GMINA MIEJSKA KOŚCIAN - Miejski Zakład Gospodarki Mieszkaniowej i Dróg | 64-000 | Kościan | Aleja Tadeusza Kościuszki | 22 | Miejski Zakład Gospodarki Mieszkaniowej i Dróg | 64-000 | Kościan | Bączkowskiego | 6 | V | 462 | 0 | 924 | 0
141. | MIEJSKI ZAKŁAD GOSPODARKI MIESZKANIOWEJ | 64-000 | Kościan | RYNEK | 5 | . | G11 | 81311168 | 4 | 5 | 590310600018690868 | 1 | 25 | zaciski prądowe na wyjściu przewodów od zabezpieczenia w złączu, w kierunku instalacji Odbiorcy | BUDYNEK | 6981805739 | GMINA MIEJSKA KOŚCIAN - Miejski Zakład Gospodarki Mieszkaniowej i Dróg | 64-000 | Kościan | Aleja Tadeusza Kościuszki | 22 | Miejski Zakład Gospodarki Mieszkaniowej i Dróg | 64-000 | Kościan | Bączkowskiego | 6 | V | 243 | 0 | 486 | 0
142. | MIEJSKI ZAKŁAD GOSPODARKI MIESZKANIOWEJ | 64-000 | Kościan | RYNEK | 11 | . | G11 | 26958878 | 3 | 4 | 590310600018923126 | 1 | 20 | zaciski prądowe na wyjściu przewodów od zabezpieczenia w złączu, w kierunku instalacji Odbiorcy | BUDYNEK | 6981805739 | GMINA MIEJSKA KOŚCIAN - Miejski Zakład Gospodarki Mieszkaniowej i Dróg | 64-000 | Kościan | Aleja Tadeusza Kościuszki | 22 | Miejski Zakład Gospodarki Mieszkaniowej i Dróg | 64-000 | Kościan | Bączkowskiego | 6 | V | 1020 | 0 | 2040 | 0
143. | MIEJSKI ZAKŁAD GOSPODARKI MIESZKANIOWEJ | 64-000 | Kościan | SIENKIEWICZA | 3 | . | G11 | 25329623 | 4 | 5 | 590310600017598219 | 1 | 25 | zaciski prądowe na wyjściu przewodów od zabezpieczenia w złączu, w kierunku instalacji Odbiorcy | BUDYNEK | 6981805739 | GMINA MIEJSKA KOŚCIAN - Miejski Zakład Gospodarki Mieszkaniowej i Dróg | 64-000 | Kościan | Aleja Tadeusza Kościuszki | 22 | Miejski Zakład Gospodarki Mieszkaniowej i Dróg | 64-000 | Kościan | Bączkowskiego | 6 | V | 861 | 0 | 1722 | 0
144. | MIEJSKI ZAKŁAD GOSPODARKI MIESZKANIOWEJ | 64-000 | Kościan | ZYGMUNTA SIERAKOWSKIEGO | 16 | . | G11 | 24148725 | 4 | 5 | 590310600018873308 | 1 | 25 | zaciski prądowe na wyjściu przewodów od zabezpieczenia w złączu, w kierunku instalacji Odbiorcy | BUDYNEK | 6981805739 | GMINA MIEJSKA KOŚCIAN - Miejski Zakład Gospodarki Mieszkaniowej i Dróg | 64-000 | Kościan | Aleja Tadeusza Kościuszki | 22 | Miejski Zakład Gospodarki Mieszkaniowej i Dróg | 64-000 | Kościan | Bączkowskiego | 6 | V | 249 | 0 | 498 | 0
145. | MIEJSKI ZAKŁAD GOSPODARKI MIESZKANIOWEJ | 64-000 | Kościan | ZYGMUNTA SIERAKOWSKIEGO | 18 | . | G11 | 23108760 | 4 | 5 | 590310600018957237 | 1 | 25 | zaciski prądowe na wyjściu przewodów od zabezpieczenia w złączu, w kierunku instalacji Odbiorcy | BUDYNEK | 6981805739 | GMINA MIEJSKA KOŚCIAN - Miejski Zakład Gospodarki Mieszkaniowej i Dróg | 64-000 | Kościan | Aleja Tadeusza Kościuszki | 22 | Miejski Zakład Gospodarki Mieszkaniowej i Dróg | 64-000 | Kościan | Bączkowskiego | 6 | V | 1095 | 0 | 2190 | 0
146. | MIEJSKI ZAKŁAD GOSPODARKI MIESZKANIOWEJ | 64-000 | Kościan | STRZELECKA | 12 | . | G11 | 27649380 | 4 | 5 | 590310600021274130 | 1 | 25 | zaciski prądowe na wyjściu przewodów od zabezpieczenia w złączu, w kierunku instalacji Odbiorcy | BUDYNEK | 6981805739 | GMINA MIEJSKA KOŚCIAN - Miejski Zakład Gospodarki Mieszkaniowej i Dróg | 64-000 | Kościan | Aleja Tadeusza Kościuszki | 22 | Miejski Zakład Gospodarki Mieszkaniowej i Dróg | 64-000 | Kościan | Bączkowskiego | 6 | V | 147 | 0 | 294 | 0
147. | MIEJSKI ZAKŁAD GOSPODARKI MIESZKANIOWEJ | 64-000 | Kościan | GOSTYŃSKA | 31 | . | G11 | 80586109 | 3 | 4 | 590310600017598226 | 1 | 20 | zaciski prądowe na wyjściu przewodów od zabezpieczenia w złączu, w kierunku instalacji Odbiorcy | BUDYNEK | 6981805739 | GMINA MIEJSKA KOŚCIAN - Miejski Zakład Gospodarki Mieszkaniowej i Dróg | 64-000 | Kościan | Aleja Tadeusza Kościuszki | 22 | Miejski Zakład Gospodarki Mieszkaniowej i Dróg | 64-000 | Kościan | Bączkowskiego | 6 | V | 93 | 0 | 186 | 0
148. | MIEJSKI ZAKŁAD GOSPODARKI MIESZKANIOWEJ | 64-000 | Kościan | GOSTYŃSKA | 42 | . | G11 | 80586098 | 2 | 3 | 590310600017689368 | 1 | 16 | zaciski prądowe na wyjściu przewodów od zabezpieczenia w złączu, w kierunku instalacji Odbiorcy | BUDYNEK | 6981805739 | GMINA MIEJSKA KOŚCIAN - Miejski Zakład Gospodarki Mieszkaniowej i Dróg | 64-000 | Kościan | Aleja Tadeusza Kościuszki | 22 | Miejski Zakład Gospodarki Mieszkaniowej i Dróg | 64-000 | Kościan | Bączkowskiego | 6 | V | 579 | 0 | 1158 | 0
149. | MIEJSKI ZAKŁAD GOSPODARKI MIESZKANIOWEJ | 64-000 | Kościan | GOSTYŃSKA | 50 | . | G11 | 83049799 | 3 | 4 | 590310600018762251 | 1 | 20 | zaciski prądowe na wyjściu przewodów od zabezpieczenia w złączu, w kierunku instalacji Odbiorcy | BUDYNEK | 6981805739 | GMINA MIEJSKA KOŚCIAN - Miejski Zakład Gospodarki Mieszkaniowej i Dróg | 64-000 | Kościan | Aleja Tadeusza Kościuszki | 22 | Miejski Zakład Gospodarki Mieszkaniowej i Dróg | 64-000 | Kościan | Bączkowskiego | 6 | V | 132 | 0 | 264 | 0
150. | MIEJSKI ZAKŁAD GOSPODARKI MIESZKANIOWEJ | 64-000 | Kościan | ŁĄKOWA | 10 B | . | G11 | 26989606 | 4 | 5 | 590310600017699237 | 1 | 25 | zaciski prądowe na wyjściu przewodów od zabezpieczenia w złączu, w kierunku instalacji Odbiorcy | BUDYNEK | 6981805739 | GMINA MIEJSKA KOŚCIAN - Miejski Zakład Gospodarki Mieszkaniowej i Dróg | 64-000 | Kościan | Aleja Tadeusza Kościuszki | 22 | Miejski Zakład Gospodarki Mieszkaniowej i Dróg | 64-000 | Kościan | Bączkowskiego | 6 | V | 342 | 0 | 684 | 0
151. | MIEJSKI ZAKŁAD GOSPODARKI MIESZKANIOWEJ | 64-000 | Kościan | PIASTOWSKIE | 59 | . | G11 | 81259020 | 4 | 5 | 590310600021274291 | 1 | 25 | zaciski prądowe na wyjściu przewodów od zabezpieczenia w złączu, w kierunku instalacji Odbiorcy | BUDYNEK | 6981805739 | GMINA MIEJSKA KOŚCIAN - Miejski Zakład Gospodarki Mieszkaniowej i Dróg | 64-000 | Kościan | Aleja Tadeusza Kościuszki | 22 | Miejski Zakład Gospodarki Mieszkaniowej i Dróg | 64-000 | Kościan | Bączkowskiego | 6 | V | 783 | 0 | 1566 | 0
152. | MIEJSKI ZAKŁAD GOSPODARKI MIESZKANIOWEJ | 64-000 | Kościan | PIASTOWSKIE | 61 | . | G11 | 81258921 | 4 | 5 | 590310600017971760 | 1 | 25 | zaciski prądowe na wyjściu przewodów od zabezpieczenia w złączu, w kierunku instalacji Odbiorcy | BUDYNEK | 6981805739 | GMINA MIEJSKA KOŚCIAN - Miejski Zakład Gospodarki Mieszkaniowej i Dróg | 64-000 | Kościan | Aleja Tadeusza Kościuszki | 22 | Miejski Zakład Gospodarki Mieszkaniowej i Dróg | 64-000 | Kościan | Bączkowskiego | 6 | V | 525 | 0 | 1050 | 0
153. | MIEJSKI ZAKŁAD GOSPODARKI MIESZKANIOWEJ | 64-000 | Kościan | PIŁSUDSKIEGO | 33 | . | G11 | 25473050 | 4 | 5 | 590310600017942234 | 1 | 25 | zaciski prądowe na wyjściu przewodów od zabezpieczenia w złączu, w kierunku instalacji Odbiorcy | BUDYNEK | 6981805739 | GMINA MIEJSKA KOŚCIAN - Miejski Zakład Gospodarki Mieszkaniowej i Dróg | 64-000 | Kościan | Aleja Tadeusza Kościuszki | 22 | Miejski Zakład Gospodarki Mieszkaniowej i Dróg | 64-000 | Kościan | Bączkowskiego | 6 | V | 1305 | 0 | 2610 | 0
154. | MIEJSKI ZAKŁAD GOSPODARKI MIESZKANIOWEJ | 64-000 | Kościan | GRODZISKA | 18 | . | G11 | 25355021 | 3 | 4 | 590310600018763739 | 1 | 20 | zaciski prądowe na wyjściu przewodów od zabezpieczenia w złączu, w kierunku instalacji Odbiorcy | BUDYNEK | 6981805739 | GMINA MIEJSKA KOŚCIAN - Miejski Zakład Gospodarki Mieszkaniowej i Dróg | 64-000 | Kościan | Aleja Tadeusza Kościuszki | 22 | Miejski Zakład Gospodarki Mieszkaniowej i Dróg | 64-000 | Kościan | Bączkowskiego | 6 | V | 222 | 0 | 444 | 0
155. | MIEJSKI ZAKŁAD GOSPODARKI MIESZKANIOWEJ | 64-000 | Kościan | ŻOŁNIERZA | 1 | . | G11 | 26511420 | 4 | 5 | 590310600017942241 | 1 | 25 | zaciski prądowe na wyjściu przewodów od zabezpieczenia w złączu, w kierunku instalacji Odbiorcy | BUDYNEK | 6981805739 | GMINA MIEJSKA KOŚCIAN - Miejski Zakład Gospodarki Mieszkaniowej i Dróg | 64-000 | Kościan | Aleja Tadeusza Kościuszki | 22 | Miejski Zakład Gospodarki Mieszkaniowej i Dróg | 64-000 | Kościan | Bączkowskiego | 6 | V | 378 | 0 | 756 | 0
156. | MIEJSKI ZAKŁAD GOSPODARKI MIESZKANIOWEJ | 64-000 | Kościan | SŁONECZNA | 2 | . | G11 | 11388394 | 11 | 16 | 590310600018977174 | 3 | 25 | zaciski prądowe na wyjściu przewodów od zabezpieczenia w złączu, w kierunku instalacji Odbiorcy | BUDYNEK | 6981805739 | GMINA MIEJSKA KOŚCIAN - Miejski Zakład Gospodarki Mieszkaniowej i Dróg | 64-000 | Kościan | Aleja Tadeusza Kościuszki | 22 | Miejski Zakład Gospodarki Mieszkaniowej i Dróg | 64-000 | Kościan | Bączkowskiego | 6 | V | 1929 | 0 | 3858 | 0
157. | MIEJSKI ZAKŁAD GOSPODARKI MIESZKANIOWEJ | 64-000 | Kościan | GARBARSKA | 7 | . | G11 | 23949999 | 3 | 4 | 590310600018881662 | 1 | 20 | zaciski prądowe na wyjściu przewodów od zabezpieczenia w złączu, w kierunku instalacji Odbiorcy | BUDYNEK | 6981805739 | GMINA MIEJSKA KOŚCIAN - Miejski Zakład Gospodarki Mieszkaniowej i Dróg | 64-000 | Kościan | Aleja Tadeusza Kościuszki | 22 | Miejski Zakład Gospodarki Mieszkaniowej i Dróg | 64-000 | Kościan | Bączkowskiego | 6 | V | 2793 | 0 | 5586 | 0
158. | MIEJSKI ZAKŁAD GOSPODARKI MIESZKANIOWEJ | 64-000 | Kościan | NACŁAWSKA | 40 | . | G11 | 80099311 | 3 | 4 | 590310600018795631 | 1 | 20 | zaciski prądowe na wyjściu przewodów od zabezpieczenia w złączu, w kierunku instalacji Odbiorcy | BUDYNEK | 6981805739 | GMINA MIEJSKA KOŚCIAN - Miejski Zakład Gospodarki Mieszkaniowej i Dróg | 64-000 | Kościan | Aleja Tadeusza Kościuszki | 22 | Miejski Zakład Gospodarki Mieszkaniowej i Dróg | 64-000 | Kościan | Bączkowskiego | 6 | V | 66 | 0 | 132 | 0
159. | Miejski Zakład Gospodarki Mieszkaniowej | 64-000 | Kościan | GOSTYŃSKA | 50ABC | . | G11 | 46708152 | 9 | 12 | 590310600019052382 | 3 | 20 | zaciski prądowe na wyjściu od zabezpieczeń głównych w złączu, w kierunku instalacji Odbiorców | KLATKA SCHODOWA | 6981805739 | GMINA MIEJSKA KOŚCIAN - Miejski Zakład Gospodarki Mieszkaniowej i Dróg | 64-000 | Kościan | Aleja Tadeusza Kościuszki | 22 | Miejski Zakład Gospodarki Mieszkaniowej i Dróg | 64-000 | Kościan | Bączkowskiego | 6 | V | 11055 | 0 | 22110 | 0
160. | Szalety Miejskie | 64-000 | Kościan | KOŚCIUSZKI | 5B | . | C11 | 10498837 | 11 | 16 | 590310600018738461 | 3 | 25 | zaciski prądowe na wyjściu przewodów od zabezpieczenia w złączu, w kierunku instalacji Odbiorcy | WEWNĄTRZ OBIEKTU | 6981805739 | GMINA MIEJSKA KOŚCIAN - Miejski Zakład Gospodarki Mieszkaniowej i Dróg | 64-000 | Kościan | Aleja Tadeusza Kościuszki | 22 | Miejski Zakład Gospodarki Mieszkaniowej i Dróg | 64-000 | Kościan | Bączkowskiego | 6 | V | 990 | 0 | 1980 | 0
161. | MIEJSKI ZAKŁAD GOSPODARKI MIESZKANIOWEJ | 64-000 | Kościan | SURZYŃSKIEGO | 7 | . | C11 | 10801402 | 11 | 16 | 590310600022331733 | 3 | 25 | zaciski prądowe na wyjściu od zabezpieczeń głównych w złączu, w kierunku instalacji Odbiorców | SZAFKA POMIAROWA | 6981805739 | GMINA MIEJSKA KOŚCIAN - Miejski Zakład Gospodarki Mieszkaniowej i Dróg | 64-000 | Kościan | Aleja Tadeusza Kościuszki | 22 | Miejski Zakład Gospodarki Mieszkaniowej i Dróg | 64-000 | Kościan | Bączkowskiego | 6 | V | 0 | 0 | 0 | 0
162. | MIEJSKI ZAKŁAD GOSPODARKI MIESZKANIOWEJ I DRÓG | 64-000 | Kościan | GOSTYŃSKA | 50 | . | G11 | 20752928 | 3 | 4 | 590310600022085568 | 1 | 20 | zaciski prądowe na wyjściu od zabezpieczeń głównych w złączu, w kierunku instalacji Odbiorców | KLATKA SCHODOWA | 6981805739 | GMINA MIEJSKA KOŚCIAN - Miejski Zakład Gospodarki Mieszkaniowej i Dróg | 64-000 | Kościan | Aleja Tadeusza Kościuszki | 22 | Miejski Zakład Gospodarki Mieszkaniowej i Dróg | 64-000 | Kościan | Bączkowskiego | 6 | V | 921 | 0 | 1842 | 0
163. | MIEJSKI ZAKŁAD GOSPODARKI MIESZKANIOWEJ I DRÓG | 64-000 | Kościan | GOSTYŃSKA | 46 | . | G11 | 28169724 | 4 | 5 | 590310600021841646 | 1 | 25 | zaciski prądowe przewodów przy izolatorach stojaka dachowego, na wyjściu w kierunku instalacji Odbiorcy | SZAFKA POMIAROWA | 6981805739 | GMINA MIEJSKA KOŚCIAN - Miejski Zakład Gospodarki Mieszkaniowej i Dróg | 64-000 | Kościan | Aleja Tadeusza Kościuszki | 22 | Miejski Zakład Gospodarki Mieszkaniowej i Dróg | 64-000 | Kościan | Bączkowskiego | 6 | V | 0 | 0 | 0 | 0
164. | MZGMiD | 64-000 | Kościan | WIELICHOWSKA | 14 | . | G11 | 27581794 | 3 | 4 | 590310600019165341 | 1 | 20 | zaciski prądowe na wyjściu od zabezpieczeń głównych w złączu, w kierunku instalacji Odbiorców | WEWNĄTRZ OBIEKTU | 6981805739 | GMINA MIEJSKA KOŚCIAN - Miejski Zakład Gospodarki Mieszkaniowej i Dróg | 64-000 | Kościan | Aleja Tadeusza Kościuszki | 22 | Miejski Zakład Gospodarki Mieszkaniowej i Dróg | 64-000 | Kościan | Bączkowskiego | 6 | V | 375 | 0 | 750 | 0
165. | Miejska Biblioteka Publiczna | 64-000 | Kościan | WROCŁAWSKA | 28b | . | C11 | 90569898 | 27 | 40 | 590310600021158393 | 3 | 63 | zaciski prądowe na wyjściu przewodów od zabezpieczenia w złączu, w kierunku instalacji Odbiorcy | wewnątrz obiektu | 6981805739 | GMINA MIEJSKA KOŚCIAN - Miejska Biblioteka Publiczna | 64-000 | Kościan | Aleja Tadeusza Kościuszki | 22 | Miejska Biblioteka Publiczna | 64-000 | Kościan | Wrocławska | 28b | V | 25500 | 0 | 51000 | 0
166. | Miejska Biblioteka Publiczna | 64-000 | Kościan | JAGIELLOŃSKIE | 23 | . | C11 | 27837007 | 4 | 5 | 590310600018676480 | 3 | 25 | zaciski prądowe na wyjściu przewodów od zabezpieczenia w złączu, w kierunku instalacji Odbiorcy | wewnątrz obiektu | 6981805739 | GMINA MIEJSKA KOŚCIAN - Miejska Biblioteka Publiczna | 64-000 | Kościan | Aleja Tadeusza Kościuszki | 22 | Miejska Biblioteka Publiczna | 64-000 | Kościan | Wrocławska | 28b | V | 400 | 0 | 800 | 0
167. | Miejska Biblioteka Publiczna | 64-000 | Kościan | PIASTOWSKIE | 8 | . | C11 | 24950242 | 4 | 5 | 590310600017910998 | 3 | 25 | zaciski prądowe na wyjściu przewodów od zabezpieczenia w złączu, w kierunku instalacji Odbiorcy | wewnątrz obiektu | 6981805739 | GMINA MIEJSKA KOŚCIAN - Miejska Biblioteka Publiczna | 64-000 | Kościan | Aleja Tadeusza Kościuszki | 22 | Miejska Biblioteka Publiczna | 64-000 | Kościan | Wrocławska | 28b | V | 250 | 0 | 500 | 0
168. | SAMORZĄDOWE PRZEDSZKOLE NR 3 | 64-000 | Kościan | MONIUSZKI | 4 | . | C11 | 91818129 | 27 | 40 | 590310600017481061 | 3 | 63 | zaciski prądowe przewodów przy izolatorach stojaka dachowego, na wyjściu w kierunku instalacji Odbiorcy | wewnątrz obiektu | 6981805739 | GMINA MIEJSKA KOŚCIAN - Samorządowe Przedszkole nr 3 | 64-000 | Kościan | Aleja Tadeusza Kościuszki | 22 | Samorządowe Przedszkole nr 3 | 64-000 | Kościan | Moniuszki | 4 | V | 15700 | 0 | 31400 | 0
169. | WO-5431 Szkoła Podstawowa nr 4 | 64-000 | Kościan | ABPA ANTONIEGO BARANIAKA | 1 | . | C21 | 96863215 | 66 | 66 | 590310600020915157 | 3 | 120 | zaciski prądowe podstaw bezpiecznikowych w stacji transformatorowej w kierunku instalacji Odbiorcy | zaciski prądowe podstaw bezpiecznikowych w stacji transformatorowej w kierunku instalacji Odbiorcy | 6981805739 | GMINA MIEJSKA KOŚCIAN - Szkoła Podstawowa nr 4 | 64-000 | Kościan | Aleja Tadeusza Kościuszki | 22 | Szkoła Podstawowa nr 4 | 64-000 | Kościan | Abpa. Antoniego Baraniaka | 1 | IV | 120000 | 0 | 240000 | 0
170. | WO-5555 Szkoła Podstawowa nr 3 | 64-000 | Kościan | WYZWOLENIA | 24 | . | C21 | 96860739 | 85 | 85 | 590310600020973249 | 3 | 160 | zaciski prądowe na wyjściu przewodów od zabezpieczenia w złączu, w kierunku instalacji Odbiorcy | zaciski prądowe na wyjściu przewodów od zabezpieczenia w złączu, w kierunku instalacji Odbiorcy | 6981805739 | GMINA MIEJSKA KOŚCIAN - Szkoła Podstawowa nr 3 z Oddziałami Integracyjnymi im. Feliksa Stamma w Kościanie | 64-000 | Kościan | Aleja Tadeusza Kościuszki | 22 | Szkoła Podstawowa nr 3 z Oddziałami Integracyjnymi im. Feliksa Stamma w Kościanie | 64-000 | Kościan | Wyzwolenia | 24 | V | 83000 | 0 | 166000 | 0
171. | Przedszkole Samorządowe nr 1 | 64-000 | Kościan | PIASTOWSKIE | 73 | . | C11 | 56118933 | 27 | 40 | 590310600017792679 | 3 | 63 | zaciski prądowe na wyjściu przewodów od zabezpieczenia w złączu, w kierunku instalacji Odbiorcy | wewnątrz obiektu | 6981805739 | GMINA MIEJSKA KOŚCIAN - Samorządowe Przedszkole z Oddziałami Integracyjnymi nr 1 im. W. Chotomskiej | 64-000 | Kościan | Aleja Tadeusza Kościuszki | 22 | Samorządowe Przedszkole z Oddziałami Integracyjnymi nr 1 im. W. Chotomskiej | 64-000 | Kościan | Os. Piastowskie | 73 | V | 24000 | 0 | 48000 | 0
172. | PRZEDSZKOLE SAMORZĄDOWE NR 1 IM. WANDY CHOTOMSKIEJ | 64-000 | Kościan | PIASTOWSKIE | 73 | . | C11 | 11833178 | 11 | 16 | 590310600017838551 | 3 | 25 | zaciski prądowe na wyjściu przewodów od zabezpieczenia w złączu, w kierunku instalacji Odbiorcy | wewnątrz obiektu | 6981805739 | GMINA MIEJSKA KOŚCIAN - Samorządowe Przedszkole z Oddziałami Integracyjnymi nr 1 im. W. Chotomskiej | 64-000 | Kościan | Aleja Tadeusza Kościuszki | 22 | Samorządowe Przedszkole z Oddziałami Integracyjnymi nr 1 im. W. Chotomskiej | 64-000 | Kościan | Os. Piastowskie | 73 | V | 1100 | 0 | 2200 | 0
173. | Szkoła Podstawowa nr 2 | 64-000 | Kościan | os. PIASTOWSKIE | 47 | . | C11 | 90562982 | 27 | 40 | 590310600018965645 | 3 | 63 | zaciski prądowe na wyjściu od zabezpieczeń głównych w złączu ZK w szafce SPP w kierunku instalacji odbiorcy | złącze kablowo-pomiarowe | 6981805739 | GMINA MIEJSKA KOŚCIAN - Szkoła Podstawowa nr 2 w Kościanie | 64-000 | Kościan | Aleja Tadeusza Kościuszki | 22 | Szkoła Podstawowa nr 2 w Kościanie | 64-000 | Kościan | Osiedle Piastowskie | 47 | V | 51300 | 0 | 102600 | 0
174. | OŚRODEK POMOCY SPOŁECZNEJ KOŚCIAN | 64-000 | Kościan | SZCZEPANOWSKIEGO | 1 | . | C11 | 91833457 | 27 | 40 | 590310600018729438 | 3 | 63 | zaciski prądowe na wyjściu przewodów od zabezpieczenia w złączu, w kierunku instalacji Odbiorcy | wewnątrz obiektu | 6981805739 | GMINA MIEJSKA KOŚCIAN - Ośrodek Pomocy Społecznej | 64-000 | Kościan | Aleja Tadeusza Kościuszki | 22 | Ośrodek Pomocy Społecznej | 64-000 | Kościan | Szczepanowskiego | 1 | V | 9084 | 0 | 18168 | 0
175. | I LICEUM OGÓLNOKSZTAŁCĄCE W KOŚCIANIE | 64-000 | Kościan | KOŚCIUSZKI | 3 | . | C12a | 47934210 | 27 | 40 | 590310600018714526 | 3 | 63 | zaciski prądowe na wyjściu od zabezpieczenia w złączu | BUDYNEK | 6981805739 | GMINA MIEJSKA KOŚCIAN - I Liceum Ogólnokształcące | 64-000 | Kościan | Aleja Tadeusza Kościuszki | 22 | GMINA MIEJSKA KOŚCIAN - I Liceum Ogólnokształcące | 64-000 | Kościan | Aleja Tadeusza Kościuszki | 22 | V | 16000 | 43500 | 32000 | 87000
176. | KOŚCIAŃSKI OŚRODEK KULTURY | 64-000 | Kościan | MICKIEWICZA | 11 | . | C11 | 56118768 | 27 |  | 590310600021043453 | 3 | 63 | zaciski prądowe przewodów przy izolatorach stojaka dachowego, na wyjściu w kierunku instalacji Odbiorcy | wewnątrz obiektu | 6981805739 | GMINA MIEJSKA KOŚCIAN - Kościański Ośrodek Kultury | 64-000 | Kościan | Aleja Tadeusza Kościuszki | 22 | Kościański Ośrodek Kultury | 64-000 | Kościan | Mickiewicza | 11 | V | 26000 | 0 | 52000 | 0
177. | Kościański Ośrodek Kultury | 64-000 | Kościan | MICKIEWICZA | 11 | . | C11 | 56118761 | 27 |  | 590310600018948808 | 3 | 63 | zaciski prądowe przewodów przy izolatorach stojaka dachowego, na wyjściu w kierunku instalacji Odbiorcy | wewnątrz obiektu | 6981805739 | GMINA MIEJSKA KOŚCIAN - Kościański Ośrodek Kultury | 64-000 | Kościan | Aleja Tadeusza Kościuszki | 22 | Kościański Ośrodek Kultury | 64-000 | Kościan | Mickiewicza | 11 | V | 60000 | 0 | 120000 | 0
178. | GMINA MIEJSKA KOŚCIAN | 64-000 | Kościan | Czempińska |  |  | C11o | 80473199 | 10 |  | 590310600018940352 |  |  |  |  | 6981805739 | GMINA MIEJSKA KOŚCIAN | 64-000 | Kościan | Aleja Tadeusza Kościuszki | 22 | Gmina Miejska | 64-000 | Kościan | Aleja Tadeusza Kościuszki | 22 | V | 4729 | 0 | 9458 | 0
179. | lokal mieszkalny | 64-000 | Kościan | Gostyńska | 50A | 1 | G11 | 21126172 | 6 | 6 | 590310600001458673 | 1 | 32 | wewnątrz obiektu | BUDYNEK | 6981805739 | GMINA MIEJSKA KOŚCIAN | 64-000 | Kościan | Aleja Tadeusza Kościuszki | 22 | Miejski Zakład Gospodarki Mieszkaniowej i Dróg | 64-000 | Kościan | Bączkowskiego | 6 | V | 0 | 0 | 0 | 0
180. | GMINA MIEJSKA KOŚCIAN | 64-000 | Kościan | Gostyńska | 31 | 6 | G11 | 22297635 | 5 | 5 | 590310600017540362 | 1 | 32 | wewnątrz obiektu | BUDYNEK | 6981805739 | GMINA MIEJSKA KOŚCIAN | 64-000 | Kościan | Aleja Tadeusza Kościuszki | 22 | Miejski Zakład Gospodarki Mieszkaniowej i Dróg | 64-000 | Kościan | Bączkowskiego | 6 | V | 0 | 0 | 0 | 0
181. | GMINA MIEJSKA KOŚCIAN | 64-000 | Kościan | Czempińska | 8 | 2 | G11 | 19017803 | 6 | 6 | 590310600018679351 | 1 | 32 | wewnątrz obiektu | BUDYNEK | 6981805739 | GMINA MIEJSKA KOŚCIAN | 64-000 | Kościan | Aleja Tadeusza Kościuszki | 22 | Miejski Zakład Gospodarki Mieszkaniowej i Dróg | 64-000 | Kościan | Bączkowskiego | 6 | V | 0 | 0 | 0 | 0
182. | oświetlenie uliczne | 64-000 | Kościan | Wały Żegockiego | dz. 2200 |  | C11o | 12690959 | 25 |  | 590310600029334003 |  |  |  |  | 6981805739 | GMINA MIEJSKA KOŚCIAN | 64-000 | Kościan | Aleja Tadeusza Kościuszki | 22 | GMINA MIEJSKA KOŚCIAN | 64-000 | Kościan | Aleja Tadeusza Kościuszki | 22 | V | 3822 | 0 | 7644 | 0
183. | WO-55308 Wytwórnia mas bitumicznych | 64-000 | Bonikowo |  |  |  | B11 | 42204084 | 20 |  | 590310600017701817 | 3 | 20 | rozdzielnia główna |  | 6981805739 | GMINA MIEJSKA KOŚCIAN | 64-000 | Kościan | Aleja Tadeusza Kościuszki | 22 | Zakład Gospodarki Mieszkaniowej i Dróg | 64-000 | Kościan | Bączkowskiego | 6 | V | 5044 | 0 | 10088 | 0
184. | lokal niemieszkalny | 64-000 | Kościan | Piłsudskiego | 55 |  | C11 | 22133160 | 5 |  | 590310600000414267 |  |  |  |  | 6981805739 | GMINA MIEJSKA KOŚCIAN | 64-000 | Kościan | Aleja Tadeusza Kościuszki | 22 | Miejski Zakład Gospodarki Mieszkaniowej i Dróg | 64-000 | Kościan | Bączkowskiego | 6 | V | 0 | 0 | 0 | 0
185. | MUZEUM REGIONALNE | 64000 | Kościan | Rynek | 1 |  | C11 | 62351738 | 9 | 12 | PLENED00000590000000001085094582 | 3 | 20 | budynek | BUDYNEK | 6981805739 | GMINA MIEJSKA KOŚCIAN | 64-000 | Kościan | Aleja Tadeusza Kościuszki | 22 | MUZEUM REGIONALNE | 64-000 | Kościan | Rynek | 1 | V | 2840 | 0 | 5680 | 0
[9 empty] | 2612 | [18 empty] | 3764169 | 129230 | 7528338 | 258460
Łącznie punktów: 185
Sporządziła: Anna Frąckowiak
Data sporządzenia: 13.04.2021 r.