## Instrukcja
Kolumny od A do AC + AF pozostają niezmienne. Są podstawą do przygotowania i weryfikacji projektu. Zmiana tych parametrów jest niedozwolona
Parametry uzupełniane przez wykonawcę zgodnie w wynikami fotometrii dla danych z kolumn od AD do AH
Oprócz wypełnionego Formularza Projektowego Wykonawca winien jest dostarczyć pliki LDT wykorzystane w projekcie. Nazewnictwo plików ma być zgodne z tym użytym w kolumnie AD
LFR | 0,6 - 1
MF | 0.8

## Formularz projektowy
ZAŁĄCZNIK NR 1A DO SWZ (BZP.271.17.2024) | [28 empty] | Moc opraw przed modernizacją |  | 95980
[29 empty] | Moc opraw po modernizacji |  | 0
[29 empty] | Efektywność energetyczna - redukcja |  | 100%
LP | GID | IDENTYFIKATOR SŁUPA | MIASTO | ULICA | SEGMENT | LICZBA OPRAW | SZEROKOŚĆ DROGI | LICZBA PASÓW | RODZAJ NAWIERZCHNI (opcja) | q0 NAWIERZCHNI (opcja) | KLASA OŚWIETLENIOWA | ROZMIESZCZENIE OPRAW (opcja) | PRZESUNIĘCIE W ROZMIESZCZENIU OPRAW (opcja) | ODLEGŁOŚCI POMIĘDZY SŁUPAMI | ODLEGŁOŚĆ OD KRAWĘDZI | WYSOKOŚĆ SŁUPA | DŁUGOŚĆ WYSIĘGNIKA OPRAWY | KĄT MONTAŻU | TYP OPRAWY | NAZWA SEGMENTU | ŹRÓDŁO ŚWIATŁA | MOC OPRAWY | STATUS OPRAWY | WŁAŚCICIEL OPRAWY | MF | LAT | LON | PARAMETRY OPTYMALIZACJI | NAZWA OPRAWY | MOC OPRAWY | DŁUGOŚĆ WYSIĘGNIKA | KĄT MONTAŻU | LFR | MOC OPRAWY PO ŚCIEMNIENIU | Do uzupełnienia
9 | 29e44fbb-e67a-4f7d-a88a-a21b4b1c763e | 2a9d4824-ba55-45a3-af53-4958bab9ce2f | Radzewice | Sportowa plac zabaw | 4a1f0572-0bb6-4567-8f12-57be1712ffd0 | 1 | 8 | 1 |  |  | P3 | jednostronne |  | 40 | 6 | 8 | 1 |  | drogowe | Radzewice_Sportowa plac zabaw_P3_1 | Sodowa | 100 | Istniejąca | Gmina | 0.8 | 52.2206 | 16.9778 | drogowe |  |  | 1 |  |  | 0
10 | 403d98a3-d539-40f2-ac4f-cf0f7be99660 | 184ecbf4-128e-4c07-bb17-4af770c62432 | Radzewice | Sportowa plac zabaw | 4a1f0572-0bb6-4567-8f12-57be1712ffd0 | 1 | 8 | 1 |  |  | P3 | jednostronne |  | 40 | 6 | 8 | 1 |  | drogowe | Radzewice_Sportowa plac zabaw_P3_1 | Sodowa | 100 | Istniejąca | Gmina | 0.8 | 52.2204 | 16.9773 | drogowe |  |  | 1 |  |  | 0
25 | dbe65dab-6c69-5575-b0ab-ce33ec169d4a | 716ca079-7462-5937-b547-aa1198a76e37 | Krajkowo | Leśna | 94b600cc-8d16-4108-948a-38ea90ba3d46 | 1 | 4 | 1 |  |  | P3 | jednostronne |  | 50 | 3 | 9.5 | 1 |  | drogowe | Krajkowo_Leśna_P3_1 | Sodowa | 100 | Istniejąca | Gmina | 0.8 | 52.2084 | 16.9331 | drogowe |  |  | 1 |  |  | 0
32 | 08f8b600-249f-530b-8069-aa0c7290b18b | a6bf02a9-02ef-5b21-bb74-30db0eafe059 | Mosina | Promenada 2 | f2db2d17-b7a1-4d5c-8078-bbe5476ae149 | 1 | 3 | 1 |  |  | P4 | jednostronne |  | 22 | 2 | 3 | 0 |  | parkowe | Mosina_Promenada 2_P4_1 | Sodowa | 70 | Istniejąca | Gmina | 0.8 | 52.2441 | 16.8479 | parkowe |  |  | 0 |  |  | 0
33 | 14fec862-7e7f-5e64-aeeb-344123258916 | 4923237d-eeb1-512c-ab31-292ae843f945 | Mosina | Promenada 2 | f2db2d17-b7a1-4d5c-8078-bbe5476ae149 | 1 | 3 | 1 |  |  | P4 | jednostronne |  | 22 | 2 | 3 | 0 |  | parkowe | Mosina_Promenada 2_P4_1 | Sodowa | 70 | Istniejąca | Gmina | 0.8 | 52.244 | 16.8476 | parkowe |  |  | 0 |  |  | 0
34 | 317208f9-f550-4c56-beb7-ad8877f27828 | 84207f92-cb99-4b0c-a1f7-43aeb2cc94aa | Mosina | Promenada 2 | f2db2d17-b7a1-4d5c-8078-bbe5476ae149 | 1 | 3 | 1 |  |  | P4 | jednostronne |  | 22 | 2 | 3 | 0 |  | parkowe | Mosina_Promenada 2_P4_1 | Sodowa | 70 | Istniejąca | Gmina | 0.8 | 52.2443 | 16.85 | parkowe |  |  | 0 |  |  | 0
35 | 335c89c9-e5fc-5a56-9346-e2e6f08a14f5 | b317d911-3e7b-5bba-b546-4f91aad06da3 | Mosina | Promenada 2 | f2db2d17-b7a1-4d5c-8078-bbe5476ae149 | 1 | 3 | 1 |  |  | P4 | jednostronne |  | 22 | 2 | 3 | 0 |  | parkowe | Mosina_Promenada 2_P4_1 | Sodowa | 70 | Istniejąca | Gmina | 0.8 | 52.2441 | 16.8485 | parkowe |  |  | 0 |  |  | 0
36 | 9a1e3563-5fba-5094-9a32-790c98ec9100 | 7b2f20a3-5cfd-5d0d-bdee-8095deffcc2f | Mosina | Promenada 2 | f2db2d17-b7a1-4d5c-8078-bbe5476ae149 | 1 | 3 | 1 |  |  | P4 | jednostronne |  | 22 | 2 | 3 | 0 |  | parkowe | Mosina_Promenada 2_P4_1 | Sodowa | 70 | Istniejąca | Gmina | 0.8 | 52.2441 | 16.849 | parkowe |  |  | 0 |  |  | 0
37 | b17e20cf-1736-5d7e-b2ca-d8f52c9450ea | d0a29697-7123-599c-a6f1-3ae746b08909 | Mosina | Promenada 2 | f2db2d17-b7a1-4d5c-8078-bbe5476ae149 | 1 | 3 | 1 |  |  | P4 | jednostronne |  | 22 | 2 | 3 | 0 |  | parkowe | Mosina_Promenada 2_P4_1 | Sodowa | 70 | Istniejąca | Gmina | 0.8 | 52.2443 | 16.8502 | parkowe |  |  | 0 |  |  | 0
38 | b5f47e48-1c0e-5438-b9fa-92487e4d15e3 | a4f297fe-8e34-5e25-b1b1-e156732b0100 | Mosina | Promenada 2 | f2db2d17-b7a1-4d5c-8078-bbe5476ae149 | 1 | 3 | 1 |  |  | P4 | jednostronne |  | 22 | 2 | 3 | 0 |  | parkowe | Mosina_Promenada 2_P4_1 | Sodowa | 70 | Istniejąca | Gmina | 0.8 | 52.2441 | 16.8492 | parkowe |  |  | 0 |  |  | 0
39 | c38273b6-1092-51d0-8182-b7e5c3d612f6 | fb36fa42-4fd8-513e-9b79-f9f95feae4f9 | Mosina | Promenada 2 | f2db2d17-b7a1-4d5c-8078-bbe5476ae149 | 1 | 3 | 1 |  |  | P4 | jednostronne |  | 22 | 2 | 3 | 0 |  | parkowe | Mosina_Promenada 2_P4_1 | Sodowa | 70 | Istniejąca | Gmina | 0.8 | 52.2442 | 16.8497 | parkowe |  |  | 0 |  |  | 0
40 | cfa4b5f6-6a2c-55d6-a272-bea60baacbe2 | bdeb6ab3-3661-5769-8036-0d732a389bc8 | Mosina | Promenada 2 | f2db2d17-b7a1-4d5c-8078-bbe5476ae149 | 1 | 3 | 1 |  |  | P4 | jednostronne |  | 22 | 2 | 3 | 0 |  | parkowe | Mosina_Promenada 2_P4_1 | Sodowa | 70 | Istniejąca | Gmina | 0.8 | 52.2441 | 16.8495 | parkowe |  |  | 0 |  |  | 0
41 | d40f93b3-8684-52b3-93b1-365894833dbd | 1079a164-30a5-59df-8ff5-6a3e637639fc | Mosina | Promenada 2 | f2db2d17-b7a1-4d5c-8078-bbe5476ae149 | 1 | 3 | 1 |  |  | P4 | jednostronne |  | 22 | 2 | 3 | 0 |  | parkowe | Mosina_Promenada 2_P4_1 | Sodowa | 70 | Istniejąca | Gmina | 0.8 | 52.2441 | 16.8482 | parkowe |  |  | 0 |  |  | 0
42 | e3c3de88-25b8-585e-bab0-a773df341723 | 35260984-f074-52f3-a112-9d728b30be51 | Mosina | Promenada 2 | f2db2d17-b7a1-4d5c-8078-bbe5476ae149 | 1 | 3 | 1 |  |  | P4 | jednostronne |  | 22 | 2 | 3 | 0 |  | parkowe | Mosina_Promenada 2_P4_1 | Sodowa | 70 | Istniejąca | Gmina | 0.8 | 52.2441 | 16.8487 | parkowe |  |  | 0 |  |  | 0
54 | 7493093d-c784-5c7f-9e2d-c00ad4a1439c | 52d8efd5-1c37-540f-8a84-56360caaeb74 | Mosina | Wodna | db46a3fd-8838-414a-ab86-ecd77891e8bd | 1 | 6 | 2 |  |  | M5 | jednostronne |  | 35 | 2 | 11 | 1 |  | drogowe | Mosina_Wodna_M5_1 | Sodowa | 100 | Istniejąca | Gmina | 0.8 | 52.2589 | 16.8548 | drogowe |  |  | 1 |  |  | 0
60 | aa4fdbda-6963-5f7d-8386-9a1b30c26c23 | 9398a274-9a64-51f3-a18f-86e84f09c495 | Mosina | Wodna | db46a3fd-8838-414a-ab86-ecd77891e8bd | 1 | 6 | 2 |  |  | M5 | jednostronne |  | 35 | 2 | 11 | 1 |  | drogowe | Mosina_Wodna_M5_1 | Sodowa | 100 | Istniejąca | Gmina | 0.8 | 52.2594 | 16.8547 | drogowe |  |  | 1 |  |  | 0
68 | d599fee4-76ca-508d-8893-b19dec534148 | 4fce5797-e68b-5975-a3f5-753d999da6e1 | Mosina | Wodna | db46a3fd-8838-414a-ab86-ecd77891e8bd | 1 | 6 | 2 |  |  | M5 | jednostronne |  | 35 | 2 | 11 | 1 |  | drogowe | Mosina_Wodna_M5_1 | Sodowa | 100 | Istniejąca | Gmina | 0.8 | 52.2582 | 16.855 | drogowe |  |  | 1 |  |  | 0
124 | 1140e3cc-20f9-4167-a09d-a54822b289e5 | a6313aa3-0906-4819-9650-42ab93c42223 | Krosno | Główna | 7c19b5c5-723b-4601-ac64-84a6879911cc | 1 | 6 | 2 |  |  | M4 | jednostronne |  | 35 | 3 | 7 | 1 |  | drogowe | Krosno_Główna_M4_1 | Sodowa | 150 | Istniejąca | Gmina | 0.8 | 52.2177 | 16.8294 | drogowe |  |  | 1 |  |  | 0
128 | 217bdd30-87d1-40e8-bcb8-6f032460d0b6 | 4958eb11-88c8-48ca-9db8-17d38c022af8 | Krosno | Główna | 7c19b5c5-723b-4601-ac64-84a6879911cc | 1 | 6 | 2 |  |  | M4 | jednostronne |  | 35 | 3 | 7 | 1 |  | drogowe | Krosno_Główna_M4_1 | Sodowa | 150 | Istniejąca | Gmina | 0.8 | 52.2145 | 16.8273 | drogowe |  |  | 1 |  |  | 0
129 | 260cc9f4-d0f4-4b06-b742-e95e6fd7682d | 7bfb252e-a73d-4de0-8831-b81d942590f9 | Krosno | Główna | 7c19b5c5-723b-4601-ac64-84a6879911cc | 1 | 6 | 2 |  |  | M4 | jednostronne |  | 35 | 3 | 7 | 1 |  | drogowe | Krosno_Główna_M4_1 | Sodowa | 150 | Istniejąca | Gmina | 0.8 | 52.2116 | 16.824 | drogowe |  |  | 1 |  |  | 0
130 | 2d48bebe-d376-4951-a954-bfe26b7815ff | 7883dfad-5a02-47f8-bb91-3330cf2bd2da | Krosno | Główna | 7c19b5c5-723b-4601-ac64-84a6879911cc | 1 | 6 | 2 |  |  | M4 | jednostronne |  | 35 | 3 | 7 | 1 |  | drogowe | Krosno_Główna_M4_1 | Sodowa | 150 | Istniejąca | Gmina | 0.8 | 52.2198 | 16.8307 | drogowe |  |  | 1 |  |  | 0
131 | 2eddfc88-9f55-4d8e-895f-024e4c373934 | 236de05b-2cfc-44b6-b921-3efb203625cf | Krosno | Główna | 7c19b5c5-723b-4601-ac64-84a6879911cc | 1 | 6 | 2 |  |  | M4 | jednostronne |  | 35 | 3 | 7 | 1 |  | drogowe | Krosno_Główna_M4_1 | Sodowa | 150 | Istniejąca | Gmina | 0.8 | 52.2136 | 16.8266 | drogowe |  |  | 1 |  |  | 0
132 | 2f4c214f-a983-4312-be70-ab9cef21e8f8 | 8ff9a16b-76ed-4f9f-99d9-f7947e52799d | Krosno | Główna | 7c19b5c5-723b-4601-ac64-84a6879911cc | 1 | 6 | 2 |  |  | M4 | jednostronne |  | 35 | 3 | 7 | 1 |  | drogowe | Krosno_Główna_M4_1 | Sodowa | 150 | Istniejąca | Gmina | 0.8 | 52.2161 | 16.8284 | drogowe |  |  | 1 |  |  | 0
135 | 367741f2-c631-4ad4-aa69-b9aa2bfde0de | 9054d655-4971-4f63-9423-ff635be059b9 | Krosno | Główna | 7c19b5c5-723b-4601-ac64-84a6879911cc | 1 | 6 | 2 |  |  | M4 | jednostronne |  | 35 | 3 | 7 | 1 |  | drogowe | Krosno_Główna_M4_1 | Sodowa | 150 | Istniejąca | Gmina | 0.8 | 52.2134 | 16.8264 | drogowe |  |  | 1 |  |  | 0
136 | 3845c217-ffe7-4b5f-9cee-5ce6b993469e | ab7cf9e7-0900-4059-9869-0eaa4921a6d5 | Krosno | Główna | 7c19b5c5-723b-4601-ac64-84a6879911cc | 1 | 6 | 2 |  |  | M4 | jednostronne |  | 35 | 3 | 7 | 1 |  | drogowe | Krosno_Główna_M4_1 | Sodowa | 150 | Istniejąca | Gmina | 0.8 | 52.2194 | 16.8304 | drogowe |  |  | 1 |  |  | 0
139 | 43cd40ba-55e5-4f27-8577-ab08ec14bd87 | eb90ba45-98b6-4b6a-a9c7-1781eed3d4c4 | Krosno | Główna | 7c19b5c5-723b-4601-ac64-84a6879911cc | 1 | 6 | 2 |  |  | M4 | jednostronne |  | 35 | 3 | 7 | 1 |  | drogowe | Krosno_Główna_M4_1 | Sodowa | 150 | Istniejąca | Gmina | 0.8 | 52.2158 | 16.8282 | drogowe |  |  | 1 |  |  | 0
141 | 4f54ce1a-93d9-46ae-83e5-7fb7499eb726 | a5aab57f-93f9-4e8f-95d0-1b31070ca74f | Krosno | Główna | 7c19b5c5-723b-4601-ac64-84a6879911cc | 1 | 6 | 2 |  |  | M4 | jednostronne |  | 35 | 3 | 7 | 1.5 |  | drogowe | Krosno_Główna_M4_2 | Sodowa | 150 | Istniejąca | Gmina | 0.8 | 52.2154 | 16.8279 | drogowe |  |  | 1.5 |  |  | 0
143 | 53bedafd-83c0-4af1-ac38-e024b1bfa404 | 0e9c2886-9d03-47d4-a7ab-7487b11fee12 | Krosno | Główna | 7c19b5c5-723b-4601-ac64-84a6879911cc | 1 | 6 | 2 |  |  | M4 | jednostronne |  | 35 | 3 | 7 | 1 |  | drogowe | Krosno_Główna_M4_1 | Sodowa | 150 | Istniejąca | Gmina | 0.8 | 52.2201 | 16.8309 | drogowe |  |  | 1 |  |  | 0
144 | 5a2de02f-fb79-4ce5-b595-d13485ab119a | b97684ef-3887-4183-a14b-3f0b5b1f7b50 | Krosno | Główna | 7c19b5c5-723b-4601-ac64-84a6879911cc | 1 | 6 | 2 |  |  | M4 | jednostronne |  | 35 | 3 | 7 | 1 |  | drogowe | Krosno_Główna_M4_1 | Sodowa | 150 | Istniejąca | Gmina | 0.8 | 52.2174 | 16.8292 | drogowe |  |  | 1 |  |  | 0
148 | 66bc11b2-035e-41d4-8fea-bdd212c3e296 | 1c8d73c1-d34b-4974-89f4-320b46207829 | Krosno | Główna | 7c19b5c5-723b-4601-ac64-84a6879911cc | 1 | 6 | 2 |  |  | M4 | jednostronne |  | 35 | 3 | 7 | 1 |  | drogowe | Krosno_Główna_M4_1 | Sodowa | 150 | Istniejąca | Gmina | 0.8 | 52.2122 | 16.8253 | drogowe |  |  | 1 |  |  | 0
150 | 72e9ae07-4121-4f94-8c8d-5334242fc737 | 84213b0f-3ad9-4d48-bacd-c7650237871f | Krosno | Główna | 7c19b5c5-723b-4601-ac64-84a6879911cc | 1 | 6 | 2 |  |  | M4 | jednostronne |  | 35 | 3 | 7 | 1 |  | drogowe | Krosno_Główna_M4_1 | Sodowa | 150 | Istniejąca | Gmina | 0.8 | 52.2131 | 16.8261 | drogowe |  |  | 1 |  |  | 0
152 | 7b20cbd6-fcc4-4d02-832f-d38ceba2e4a1 | e64b7a06-bb18-41cd-9b12-4228138740a7 | Krosno | Główna | 7c19b5c5-723b-4601-ac64-84a6879911cc | 1 | 6 | 2 |  |  | M4 | jednostronne |  | 35 | 3 | 7 | 1 |  | drogowe | Krosno_Główna_M4_1 | Sodowa | 150 | Istniejąca | Gmina | 0.8 | 52.2165 | 16.8286 | drogowe |  |  | 1 |  |  | 0
153 | 7f628f72-02a6-4b08-9df7-966d8f2db575 | a5aab57f-93f9-4e8f-95d0-1b31070ca74f | Krosno | Główna | 7c19b5c5-723b-4601-ac64-84a6879911cc | 1 | 6 | 2 |  |  | M4 | jednostronne |  | 35 | 3 | 7 | 1 |  | drogowe | Krosno_Główna_M4_1 | Sodowa | 150 | Istniejąca | Gmina | 0.8 | 52.2154 | 16.8279 | drogowe |  |  | 1 |  |  | 0
154 | 8119279b-90ab-4c60-8282-04664271f26a | db834845-4667-46dc-8a2a-6cd9aace4f06 | Krosno | Główna | 7c19b5c5-723b-4601-ac64-84a6879911cc | 1 | 6 | 2 |  |  | M4 | jednostronne |  | 35 | 3 | 7 | 1 |  | drogowe | Krosno_Główna_M4_1 | Sodowa | 150 | Istniejąca | Gmina | 0.8 | 52.2125 | 16.8257 | drogowe |  |  | 1 |  |  | 0
156 | a3fd2fdc-15da-4dbf-93fb-44731df28dc9 | 73488d9f-e2c1-430c-8741-3cab6a666f29 | Krosno | Główna | 7c19b5c5-723b-4601-ac64-84a6879911cc | 1 | 6 | 2 |  |  | M4 | jednostronne |  | 35 | 3 | 7 | 1.5 |  | drogowe | Krosno_Główna_M4_2 | Sodowa | 150 | Istniejąca | Gmina | 0.8 | 52.2113 | 16.824 | drogowe |  |  | 1.5 |  |  | 0
158 | ab113814-c72f-45a1-b7bc-23e06ba4e87a | a76898ff-3056-44c8-9c28-8b60b8b6e531 | Krosno | Główna | 7c19b5c5-723b-4601-ac64-84a6879911cc | 1 | 6 | 2 |  |  | M4 | jednostronne |  | 35 | 3 | 7 | 1 |  | drogowe | Krosno_Główna_M4_1 | Sodowa | 150 | Istniejąca | Gmina | 0.8 | 52.2168 | 16.8288 | drogowe |  |  | 1 |  |  | 0
160 | ac92f40d-8841-4dab-ac4d-d8b2f2b0b2eb | 236de05b-2cfc-44b6-b921-3efb203625cf | Krosno | Główna | 7c19b5c5-723b-4601-ac64-84a6879911cc | 1 | 6 | 2 |  |  | M4 | jednostronne |  | 35 | 3 | 7 | 1 |  | drogowe | Krosno_Główna_M4_1 | Sodowa | 150 | Istniejąca | Gmina | 0.8 | 52.2136 | 16.8266 | drogowe |  |  | 1 |  |  | 0
161 | af713038-9fc1-4469-9932-098f535859d5 | 73488d9f-e2c1-430c-8741-3cab6a666f29 | Krosno | Główna | 7c19b5c5-723b-4601-ac64-84a6879911cc | 1 | 6 | 2 |  |  | M4 | jednostronne |  | 35 | 3 | 7 | 1.5 |  | drogowe | Krosno_Główna_M4_2 | Sodowa | 150 | Istniejąca | Gmina | 0.8 | 52.2113 | 16.824 | drogowe |  |  | 1.5 |  |  | 0
164 | bbff7859-18c8-465e-8cd4-42f70e2d926b | cfb99611-3d9b-4fa5-a1f0-f9355ef2db14 | Krosno | Główna | 7c19b5c5-723b-4601-ac64-84a6879911cc | 1 | 6 | 2 |  |  | M4 | jednostronne |  | 35 | 3 | 7 | 1 |  | drogowe | Krosno_Główna_M4_1 | Sodowa | 150 | Istniejąca | Gmina | 0.8 | 52.2139 | 16.8269 | drogowe |  |  | 1 |  |  | 0
166 | ca97b1b7-d23d-4c1d-81bb-07f2e063f6da | 53e31daf-69b3-478d-af58-cb6a12bba631 | Krosno | Główna | 7c19b5c5-723b-4601-ac64-84a6879911cc | 1 | 6 | 2 |  |  | M4 | jednostronne |  | 35 | 3 | 7 | 1 |  | drogowe | Krosno_Główna_M4_1 | Sodowa | 150 | Istniejąca | Gmina | 0.8 | 52.2141 | 16.8271 | drogowe |  |  | 1 |  |  | 0
167 | d3fd6e70-6ac4-4163-8afa-0f88dbbbab3b | 41fbc2a6-acc7-4da0-bbdf-3d5093a25294 | Krosno | Główna | 7c19b5c5-723b-4601-ac64-84a6879911cc | 1 | 6 | 2 |  |  | M4 | jednostronne |  | 35 | 3 | 7 | 1 |  | drogowe | Krosno_Główna_M4_1 | Sodowa | 150 | Istniejąca | Gmina | 0.8 | 52.2128 | 16.8259 | drogowe |  |  | 1 |  |  | 0
168 | d5a7ab1e-b50f-4774-925b-7c315665331b | 7883dfad-5a02-47f8-bb91-3330cf2bd2da | Krosno | Główna | 7c19b5c5-723b-4601-ac64-84a6879911cc | 1 | 6 | 2 |  |  | M4 | jednostronne |  | 35 | 3 | 7 | 1 |  | drogowe | Krosno_Główna_M4_1 | Sodowa | 150 | Istniejąca | Gmina | 0.8 | 52.2198 | 16.8307 | drogowe |  |  | 1 |  |  | 0
170 | e2e75822-a480-4243-a282-c9c44a18dbe4 | 1c559473-bec9-49f4-8b89-bc99d722a53b | Krosno | Główna | 7c19b5c5-723b-4601-ac64-84a6879911cc | 1 | 6 | 2 |  |  | M4 | jednostronne |  | 35 | 3 | 7 | 1 |  | drogowe | Krosno_Główna_M4_1 | Sodowa | 150 | Istniejąca | Gmina | 0.8 | 52.2171 | 16.829 | drogowe |  |  | 1 |  |  | 0
171 | e9d6e3cc-11a4-4aee-a265-c46a14202242 | abe4e87d-8209-4fa7-b1db-51a541275970 | Krosno | Główna | 7c19b5c5-723b-4601-ac64-84a6879911cc | 1 | 6 | 2 |  |  | M4 | jednostronne |  | 35 | 3 | 7 | 1 |  | drogowe | Krosno_Główna_M4_1 | Sodowa | 150 | Istniejąca | Gmina | 0.8 | 52.2148 | 16.8275 | drogowe |  |  | 1 |  |  | 0
172 | ea64d16a-bdf9-4e55-ae0a-8f9ce4a51605 | 48354b98-1640-46f0-8374-4a82314a855a | Krosno | Główna | 7c19b5c5-723b-4601-ac64-84a6879911cc | 1 | 6 | 2 |  |  | M4 | jednostronne |  | 35 | 3 | 7 | 1 |  | drogowe | Krosno_Główna_M4_1 | Sodowa | 150 | Istniejąca | Gmina | 0.8 | 52.2118 | 16.8244 | drogowe |  |  | 1 |  |  | 0
173 | eea5e24c-e126-49dd-af2d-231420b4e10c | 47cb1aaf-ffe6-47d0-baaa-9e04f78fd6e5 | Krosno | Główna | 7c19b5c5-723b-4601-ac64-84a6879911cc | 1 | 6 | 2 |  |  | M4 | jednostronne |  | 35 | 3 | 7 | 1 |  | drogowe | Krosno_Główna_M4_1 | Sodowa | 150 | Istniejąca | Gmina | 0.8 | 52.218 | 16.8296 | drogowe |  |  | 1 |  |  | 0
174 | f0466c87-f228-4f0f-9160-25fca06e7cf5 | 36d050bb-6c42-4ec1-9daf-5b14bf2004f6 | Krosno | Główna | 7c19b5c5-723b-4601-ac64-84a6879911cc | 1 | 6 | 2 |  |  | M4 | jednostronne |  | 35 | 3 | 7 | 1 |  | drogowe | Krosno_Główna_M4_1 | Sodowa | 150 | Istniejąca | Gmina | 0.8 | 52.2191 | 16.8303 | drogowe |  |  | 1 |  |  | 0
175 | f114589a-c270-4f36-82fe-a22786049e0d | bd3891f3-0918-406d-a4d9-50ce89485f98 | Krosno | Główna | 7c19b5c5-723b-4601-ac64-84a6879911cc | 1 | 6 | 2 |  |  | M4 | jednostronne |  | 35 | 3 | 7 | 1 |  | drogowe | Krosno_Główna_M4_1 | Sodowa | 150 | Istniejąca | Gmina | 0.8 | 52.2184 | 16.8298 | drogowe |  |  | 1 |  |  | 0
176 | f3e0b4e4-b47f-49b7-99e8-cf5758e040bc | 9930a1e3-14b9-4819-b067-ab03e8b8e2af | Krosno | Główna | 7c19b5c5-723b-4601-ac64-84a6879911cc | 1 | 6 | 2 |  |  | M4 | jednostronne |  | 35 | 3 | 7 | 1 |  | drogowe | Krosno_Główna_M4_1 | Sodowa | 150 | Istniejąca | Gmina | 0.8 | 52.2188 | 16.8301 | drogowe |  |  | 1 |  |  | 0
177 | f477d011-0cda-4ee2-84ca-073d7b3effd7 | 9a1ebd17-8656-4fb7-90f1-559de6c0d993 | Krosno | Główna | 7c19b5c5-723b-4601-ac64-84a6879911cc | 1 | 6 | 2 |  |  | M4 | jednostronne |  | 35 | 3 | 7 | 1 |  | drogowe | Krosno_Główna_M4_1 | Sodowa | 150 | Istniejąca | Gmina | 0.8 | 52.212 | 16.8249 | drogowe |  |  | 1 |  |  | 0
178 | f649537f-b7cd-4fd5-8755-6492bdd61baa | 6de5460a-bbea-4f26-bcbc-661f11c67936 | Krosno | Główna | 7c19b5c5-723b-4601-ac64-84a6879911cc | 1 | 6 | 2 |  |  | M4 | jednostronne |  | 35 | 3 | 7 | 1 |  | drogowe | Krosno_Główna_M4_1 | Sodowa | 150 | Istniejąca | Gmina | 0.8 | 52.2152 | 16.8277 | drogowe |  |  | 1 |  |  | 0
225 | 44e8172d-34fe-527a-9ce4-c80259b1e4dc | 40b7236a-cb6d-55fb-8449-ed6f6ba653dc | Krosno | Boczna | fb077d91-e075-411f-9493-a02634dfa646 | 1 | 6 | 2 |  |  | M5 | jednostronne |  | 40 | 3 | 8 | 0.5 |  | drogowe | Krosno_Boczna_M5_1 | Sodowa | 100 | Istniejąca | Gmina | 0.8 | 52.2283 | 16.8293 | drogowe |  |  | 0.5 |  |  | 0
227 | 77ae9b93-5f17-52b0-8b6a-ba16a0230aee | a16bcca2-8e67-5e56-98b2-60b2b27590d8 | Krosno | Boczna | fb077d91-e075-411f-9493-a02634dfa646 | 1 | 6 | 2 |  |  | M5 | jednostronne |  | 40 | 3 | 8 | 0.5 |  | drogowe | Krosno_Boczna_M5_1 | Sodowa | 100 | Istniejąca | Gmina | 0.8 | 52.2282 | 16.8297 | drogowe |  |  | 0.5 |  |  | 0
240 | 4140dcf5-50b1-542c-a88b-b7d30559f9a1 | 3f228de1-5b3a-589b-a21b-8537a64e444b | Mosina | Pożegowska | 699ec1ec-fdf2-4a30-b844-95c922fdede9 | 1 | 6 | 2 |  |  | M5 | jednostronne |  | 40 | 4 | 10 | 2 |  | drogowe | Mosina_Pożegowska_M5_1 | Sodowa | 100 | Istniejąca | Gmina | 0.8 | 52.2517 | 16.8346 | drogowe |  |  | 2 |  |  | 0
243 | 5097ac57-1a9f-540b-897b-b989f9af82dc | 10693aea-d787-5c18-b50f-2611b719fee9 | Mosina | Pożegowska | 699ec1ec-fdf2-4a30-b844-95c922fdede9 | 1 | 6 | 2 |  |  | M5 | jednostronne |  | 40 | 4 | 10 | 2 |  | drogowe | Mosina_Pożegowska_M5_1 | Sodowa | 100 | Istniejąca | Gmina | 0.8 | 52.2504 | 16.8375 | drogowe |  |  | 2 |  |  | 0
245 | 57eb94b0-8e54-5e89-972a-7709f49229e9 | c521d52b-80d0-5f1c-8bd6-9258ba8f2b1d | Mosina | Pożegowska | 699ec1ec-fdf2-4a30-b844-95c922fdede9 | 1 | 6 | 2 |  |  | M5 | jednostronne |  | 40 | 4 | 10 | 2 |  | drogowe | Mosina_Pożegowska_M5_1 | Sodowa | 100 | Istniejąca | Gmina | 0.8 | 52.2498 | 16.8386 | drogowe |  |  | 2 |  |  | 0
246 | 601e55df-66de-5002-9904-cd82bcd246a1 | 151e31b5-ae23-5cae-8437-464c9fa586a5 | Mosina | Pożegowska | 699ec1ec-fdf2-4a30-b844-95c922fdede9 | 1 | 6 | 2 |  |  | M5 | jednostronne |  | 40 | 4 | 10 | 2 |  | drogowe | Mosina_Pożegowska_M5_1 | Sodowa | 100 | Istniejąca | Gmina | 0.8 | 52.2515 | 16.8352 | drogowe |  |  | 2 |  |  | 0
256 | d745f56c-dbfd-5f33-aec5-9a652d1e8d61 | 1ace12ab-1294-506c-86df-4518af2cb3ac | Mosina | Pożegowska | 699ec1ec-fdf2-4a30-b844-95c922fdede9 | 1 | 6 | 2 |  |  | M5 | jednostronne |  | 40 | 4 | 10 | 2 |  | drogowe | Mosina_Pożegowska_M5_1 | Sodowa | 100 | Istniejąca | Gmina | 0.8 | 52.2502 | 16.8382 | drogowe |  |  | 2 |  |  | 0
257 | dac09e11-b299-5641-9235-34643d70ce5a | 2f32008a-85ca-597f-8c64-b421c5e3f417 | Mosina | Pożegowska | 699ec1ec-fdf2-4a30-b844-95c922fdede9 | 1 | 6 | 2 |  |  | M5 | jednostronne |  | 40 | 4 | 10 | 2 |  | drogowe | Mosina_Pożegowska_M5_1 | Sodowa | 100 | Istniejąca | Gmina | 0.8 | 52.2507 | 16.8369 | drogowe |  |  | 2 |  |  | 0
258 | e9201634-a628-5a72-a372-b8d42ff09df4 | e47184be-9091-5c90-a487-41228845a777 | Mosina | Pożegowska | 699ec1ec-fdf2-4a30-b844-95c922fdede9 | 1 | 6 | 2 |  |  | M5 | jednostronne |  | 40 | 4 | 10 | 2 |  | drogowe | Mosina_Pożegowska_M5_1 | Sodowa | 100 | Istniejąca | Gmina | 0.8 | 52.251 | 16.8363 | drogowe |  |  | 2 |  |  | 0
261 | ff810c0e-83fd-573f-8580-044f6b831a50 | 5e35c96b-8d64-5a22-993a-436ce6fb8440 | Mosina | Pożegowska | 699ec1ec-fdf2-4a30-b844-95c922fdede9 | 1 | 6 | 2 |  |  | M5 | jednostronne |  | 40 | 4 | 10 | 2 |  | drogowe | Mosina_Pożegowska_M5_1 | Sodowa | 100 | Istniejąca | Gmina | 0.8 | 52.2512 | 16.8358 | drogowe |  |  | 2 |  |  | 0
296 | 0ab29b16-3b8a-5650-ab96-f2ca616a8ceb | 5df40501-8f56-52b0-b663-a8308dec340a | Krosinko | Piaskowa | 5a64793f-6446-429f-a5cc-ce3d951845df | 1 | 5 | 1 |  |  | P4 | jednostronne |  | 50 | 1 | 8 | 1 |  | drogowe | Krosinko_Piaskowa_P4_1 | Sodowa | 100 | Istniejąca | Gmina | 0.8 | 52.2337 | 16.8113 | drogowe |  |  | 1 |  |  | 0
297 | f1253b84-2f79-58a1-ac71-1d80ba0931d3 | 99e9fe9f-dbc1-5c61-a195-ad8022390c57 | Krosinko | Piaskowa | 5a64793f-6446-429f-a5cc-ce3d951845df | 1 | 5 | 1 |  |  | P4 | jednostronne |  | 50 | 1 | 8 | 1 |  | drogowe | Krosinko_Piaskowa_P4_1 | Sodowa | 100 | Istniejąca | Gmina | 0.8 | 52.2332 | 16.8117 | drogowe |  |  | 1 |  |  | 0
344 | 01040011-f605-581e-b17f-1c91ff439497 | 4b7cfc03-6cd9-5f4c-ba48-872b466dcc79 | Daszewice | Poznańska | 7b671636-ad67-4e80-bf42-d5eeed6f0a31 | 1 | 6 | 2 |  |  | M4 | jednostronne |  | 40 | 5 | 10 | 0.5 |  | drogowe | Daszewice_Poznańska_M4_1 | Sodowa | 150 | Istniejąca | Gmina | 0.8 | 52.3109 | 16.9516 | drogowe |  |  | 0.5 |  |  | 0
345 | 26452b2c-fce4-5737-886a-bd370319fda2 | 716464fd-587b-5f55-ac2b-0ca15a734c4a | Daszewice | Poznańska | 7b671636-ad67-4e80-bf42-d5eeed6f0a31 | 1 | 6 | 2 |  |  | M4 | jednostronne |  | 40 | 5 | 10 | 0.5 |  | drogowe | Daszewice_Poznańska_M4_1 | Sodowa | 150 | Istniejąca | Gmina | 0.8 | 52.3097 | 16.9522 | drogowe |  |  | 0.5 |  |  | 0
346 | 3290cd61-84f6-5a9f-825a-3103384901ef | caf04189-2660-5be2-a862-936584529861 | Daszewice | Poznańska | 7b671636-ad67-4e80-bf42-d5eeed6f0a31 | 1 | 6 | 2 |  |  | M4 | jednostronne |  | 40 | 5 | 10 | 0.5 |  | drogowe | Daszewice_Poznańska_M4_1 | Sodowa | 150 | Istniejąca | Gmina | 0.8 | 52.3131 | 16.9509 | drogowe |  |  | 0.5 |  |  | 0
347 | 373c8d3f-ed85-5549-a487-94f6ad77877f | ec1692a6-800f-578d-9fb7-fd7c5b93a4bc | Daszewice | Poznańska | 7b671636-ad67-4e80-bf42-d5eeed6f0a31 | 1 | 6 | 2 |  |  | M4 | jednostronne |  | 40 | 5 | 10 | 0.5 |  | drogowe | Daszewice_Poznańska_M4_1 | Sodowa | 150 | Istniejąca | Gmina | 0.8 | 52.3106 | 16.9518 | drogowe |  |  | 0.5 |  |  | 0
348 | 381ae8a4-1366-5f86-a577-763335cd42f1 | d82a2cdb-a6c9-5152-80cf-093e3d74245d | Daszewice | Poznańska | 7b671636-ad67-4e80-bf42-d5eeed6f0a31 | 1 | 6 | 2 |  |  | M4 | jednostronne |  | 40 | 5 | 10 | 0.5 |  | drogowe | Daszewice_Poznańska_M4_1 | Sodowa | 150 | Istniejąca | Gmina | 0.8 | 52.3113 | 16.9515 | drogowe |  |  | 0.5 |  |  | 0
349 | 41485e04-e0f8-5919-8d55-ed7013eacf04 | 1d037bd1-431b-5294-8a39-272519c182e6 | Daszewice | Poznańska | 7b671636-ad67-4e80-bf42-d5eeed6f0a31 | 1 | 6 | 2 |  |  | M4 | jednostronne |  | 40 | 5 | 10 | 0.5 |  | drogowe | Daszewice_Poznańska_M4_1 | Sodowa | 150 | Istniejąca | Gmina | 0.8 | 52.3123 | 16.951 | drogowe |  |  | 0.5 |  |  | 0
350 | 66d318d9-99bc-55fe-846c-8d08752d13c7 | 2a049a30-04dc-5f77-8559-0893d8e68818 | Daszewice | Poznańska | 7b671636-ad67-4e80-bf42-d5eeed6f0a31 | 1 | 6 | 2 |  |  | M4 | jednostronne |  | 40 | 5 | 10 | 0.5 |  | drogowe | Daszewice_Poznańska_M4_1 | Sodowa | 150 | Istniejąca | Gmina | 0.8 | 52.31 | 16.952 | drogowe |  |  | 0.5 |  |  | 0
351 | 9e53db38-3521-5398-a1cc-9247fb51cefe | 7dfbe49a-3237-5fdf-b495-268432ac2633 | Daszewice | Poznańska | 7b671636-ad67-4e80-bf42-d5eeed6f0a31 | 1 | 6 | 2 |  |  | M4 | jednostronne |  | 40 | 5 | 10 | 0.5 |  | drogowe | Daszewice_Poznańska_M4_1 | Sodowa | 150 | Istniejąca | Gmina | 0.8 | 52.3103 | 16.9519 | drogowe |  |  | 0.5 |  |  | 0
352 | a902424e-1ec0-5df1-bc58-aca53a85d402 | a541122c-7792-5313-8c5d-7864f02411b7 | Daszewice | Poznańska | 7b671636-ad67-4e80-bf42-d5eeed6f0a31 | 1 | 6 | 2 |  |  | M4 | jednostronne |  | 40 | 5 | 10 | 0.5 |  | drogowe | Daszewice_Poznańska_M4_1 | Sodowa | 150 | Istniejąca | Gmina | 0.8 | 52.3128 | 16.9509 | drogowe |  |  | 0.5 |  |  | 0
353 | ba05c8a8-d209-5340-95d0-e0b28d50555e | 82d2ba80-4431-5531-a1e0-dd1776755573 | Daszewice | Poznańska | 7b671636-ad67-4e80-bf42-d5eeed6f0a31 | 1 | 6 | 2 |  |  | M4 | jednostronne |  | 40 | 5 | 10 | 0.5 |  | drogowe | Daszewice_Poznańska_M4_1 | Sodowa | 150 | Istniejąca | Gmina | 0.8 | 52.3134 | 16.9509 | drogowe |  |  | 0.5 |  |  | 0
354 | caecc3dc-fab9-5a97-a7a3-d85f8daf04db | b1fdf0fb-eeb4-5f8c-85b1-69b6547f311f | Daszewice | Poznańska | 7b671636-ad67-4e80-bf42-d5eeed6f0a31 | 1 | 6 | 2 |  |  | M4 | jednostronne |  | 40 | 5 | 10 | 0.5 |  | drogowe | Daszewice_Poznańska_M4_1 | Sodowa | 150 | Istniejąca | Gmina | 0.8 | 52.3117 | 16.9513 | drogowe |  |  | 0.5 |  |  | 0
355 | d91c63ad-c4c5-57db-93d2-ab640b79c797 | 0e08358c-e935-56ef-96dd-8a7ddcafdbfb | Daszewice | Poznańska | 7b671636-ad67-4e80-bf42-d5eeed6f0a31 | 1 | 6 | 2 |  |  | M4 | jednostronne |  | 40 | 5 | 10 | 0.5 |  | drogowe | Daszewice_Poznańska_M4_1 | Sodowa | 150 | Istniejąca | Gmina | 0.8 | 52.3126 | 16.9509 | drogowe |  |  | 0.5 |  |  | 0
356 | fa6ae4a9-6564-5919-8332-40a605028632 | c5ac7b77-4f66-5eb6-a613-929f6d4f375e | Daszewice | Poznańska | 7b671636-ad67-4e80-bf42-d5eeed6f0a31 | 1 | 6 | 2 |  |  | M4 | jednostronne |  | 40 | 5 | 10 | 0.5 |  | drogowe | Daszewice_Poznańska_M4_1 | Sodowa | 150 | Istniejąca | Gmina | 0.8 | 52.312 | 16.9512 | drogowe |  |  | 0.5 |  |  | 0
418 | 10e562c9-4e49-530c-b397-bef9a41d1da3 | f1f4ee70-7a78-51c6-b383-be728eed4fb7 | Czapury | Dębowa | 54476eb0-8a8b-4698-a2bb-24278790bdd4 | 1 | 6 | 2 |  |  | M5 | jednostronne |  | 40 | 3 | 10 | 0.5 |  | drogowe | Czapury_Dębowa_M5_1 | Sodowa | 100 | Istniejąca | Gmina | 0.8 | 52.3255 | 16.9144 | drogowe |  |  | 0.5 |  |  | 0
419 | 3b04698a-453a-5836-abeb-24b811d95fbe | a974ff52-3d4c-517b-b390-54799ace636e | Czapury | Dębowa | 54476eb0-8a8b-4698-a2bb-24278790bdd4 | 1 | 6 | 2 |  |  | M5 | jednostronne |  | 40 | 3 | 10 | 0.5 |  | drogowe | Czapury_Dębowa_M5_1 | Sodowa | 100 | Istniejąca | Gmina | 0.8 | 52.3256 | 16.9115 | drogowe |  |  | 0.5 |  |  | 0
420 | 6c373ce6-4086-5cb9-a2e8-eea47cab4250 | 478db9cd-8f3c-5d88-80b0-3cbefb7bfa32 | Czapury | Dębowa | 54476eb0-8a8b-4698-a2bb-24278790bdd4 | 1 | 6 | 2 |  |  | M5 | jednostronne |  | 40 | 3 | 10 | 0.5 |  | drogowe | Czapury_Dębowa_M5_1 | Sodowa | 100 | Istniejąca | Gmina | 0.8 | 52.3255 | 16.9133 | drogowe |  |  | 0.5 |  |  | 0
421 | a56b3c90-2984-5c83-9c9c-7949dda1425a | fc15f655-dc06-521a-bac7-5b93e252f25e | Czapury | Dębowa | 54476eb0-8a8b-4698-a2bb-24278790bdd4 | 1 | 6 | 2 |  |  | M5 | jednostronne |  | 40 | 3 | 10 | 0.5 |  | drogowe | Czapury_Dębowa_M5_1 | Sodowa | 100 | Istniejąca | Gmina | 0.8 | 52.3255 | 16.9139 | drogowe |  |  | 0.5 |  |  | 0
422 | ae8dd430-7392-5dcf-8d28-b6c038da5dd9 | 450545a4-cd87-59c3-9071-faec0c23f8f4 | Czapury | Dębowa | 54476eb0-8a8b-4698-a2bb-24278790bdd4 | 1 | 6 | 2 |  |  | M5 | jednostronne |  | 40 | 3 | 10 | 0.5 |  | drogowe | Czapury_Dębowa_M5_1 | Sodowa | 100 | Istniejąca | Gmina | 0.8 | 52.3256 | 16.9121 | drogowe |  |  | 0.5 |  |  | 0
423 | f335248e-5867-5c2b-bc22-0cf823b61c4e | 7915bbb7-b704-506a-858e-51829182ecca | Czapury | Dębowa | 54476eb0-8a8b-4698-a2bb-24278790bdd4 | 1 | 6 | 2 |  |  | M5 | jednostronne |  | 40 | 3 | 10 | 0.5 |  | drogowe | Czapury_Dębowa_M5_1 | Sodowa | 100 | Istniejąca | Gmina | 0.8 | 52.3256 | 16.9127 | drogowe |  |  | 0.5 |  |  | 0
490 | 273943ef-febb-43fc-a1f2-222326fd1e35 | 767a3e49-4644-4d25-93f2-cd053daa613e | Mosina | Kazimierza Górskiego | 206e3fd1-8bb8-45ab-8935-0e5a832bda2c | 1 | 5 | 1 |  |  | P3 | jednostronne |  | 40 | 0 | 9 | 2 |  | drogowe | Mosina_Kazimierza Górskiego_P3_2 | Sodowa | 100 | Istniejąca | Gmina | 0.8 | 52.2429 | 16.8382 | drogowe |  |  | 2 |  |  | 0
491 | 392c2a17-cfc4-434e-be40-94ae338c938b | acb1a172-4055-4525-9a1f-77d40baca599 | Mosina | Kazimierza Górskiego | 206e3fd1-8bb8-45ab-8935-0e5a832bda2c | 1 | 5 | 1 |  |  | P3 | jednostronne |  | 40 | 0 | 9 | 1 |  | drogowe | Mosina_Kazimierza Górskiego_P3_1 | Sodowa | 100 | Istniejąca | Gmina | 0.8 | 52.2425 | 16.8372 | drogowe |  |  | 1 |  |  | 0
493 | 53acc90f-90bb-417b-94f2-ee83ba04cb45 | 028fbbce-e348-4adc-a3e0-0afc6fcec819 | Mosina | Kazimierza Górskiego | 206e3fd1-8bb8-45ab-8935-0e5a832bda2c | 1 | 5 | 1 |  |  | P3 | jednostronne |  | 40 | 0 | 9 | 2 |  | drogowe | Mosina_Kazimierza Górskiego_P3_2 | Sodowa | 100 | Istniejąca | Gmina | 0.8 | 52.2432 | 16.8388 | drogowe |  |  | 2 |  |  | 0
494 | 6017ca70-7b27-42c3-b1b8-596a0b1477fc | b7126432-a954-4d1f-b831-c57001c1e03b | Mosina | Kazimierza Górskiego | 206e3fd1-8bb8-45ab-8935-0e5a832bda2c | 1 | 5 | 1 |  |  | P3 | jednostronne |  | 40 | 0 | 9 | 2 |  | drogowe | Mosina_Kazimierza Górskiego_P3_2 | Sodowa | 100 | Istniejąca | Gmina | 0.8 | 52.2433 | 16.8391 | drogowe |  |  | 2 |  |  | 0
495 | 692bf902-cc23-4bf7-b49a-c4d13ac50e68 | 33c67852-e1d2-4890-82e8-7df056b68c1b | Mosina | Kazimierza Górskiego | 206e3fd1-8bb8-45ab-8935-0e5a832bda2c | 1 | 5 | 1 |  |  | P3 | jednostronne |  | 40 | 0 | 9 | 2 |  | drogowe | Mosina_Kazimierza Górskiego_P3_2 | Sodowa | 100 | Istniejąca | Gmina | 0.8 | 52.2422 | 16.8367 | drogowe |  |  | 2 |  |  | 0
500 | 9e6f48b4-320f-4ae0-9c10-06e59ae94b16 | fa1d5902-84b4-40b4-82dc-8eedd4374f21 | Mosina | Kazimierza Górskiego | 206e3fd1-8bb8-45ab-8935-0e5a832bda2c | 1 | 5 | 1 |  |  | P3 | jednostronne |  | 40 | 0 | 9 | 1 |  | drogowe | Mosina_Kazimierza Górskiego_P3_1 | Sodowa | 100 | Istniejąca | Gmina | 0.8 | 52.2426 | 16.8377 | drogowe |  |  | 1 |  |  | 0
501 | a3eff726-c8b2-4c95-a8c1-18b763eabffe | 33c67852-e1d2-4890-82e8-7df056b68c1b | Mosina | Kazimierza Górskiego | 206e3fd1-8bb8-45ab-8935-0e5a832bda2c | 1 | 5 | 1 |  |  | P3 | jednostronne |  | 40 | 0 | 9 | 2 |  | drogowe | Mosina_Kazimierza Górskiego_P3_2 | Sodowa | 100 | Istniejąca | Gmina | 0.8 | 52.2422 | 16.8367 | drogowe |  |  | 2 |  |  | 0
502 | ceeb051d-f2b3-4645-bac5-e4b05e6c7606 | b7126432-a954-4d1f-b831-c57001c1e03b | Mosina | Kazimierza Górskiego | 206e3fd1-8bb8-45ab-8935-0e5a832bda2c | 1 | 5 | 1 |  |  | P3 | jednostronne |  | 40 | 0 | 9 | 2 |  | drogowe | Mosina_Kazimierza Górskiego_P3_2 | Sodowa | 100 | Istniejąca | Gmina | 0.8 | 52.2433 | 16.8391 | drogowe |  |  | 2 |  |  | 0
503 | d3ee1287-9ce3-4c93-9aea-61aec41a9e7a | 767a3e49-4644-4d25-93f2-cd053daa613e | Mosina | Kazimierza Górskiego | 206e3fd1-8bb8-45ab-8935-0e5a832bda2c | 1 | 5 | 1 |  |  | P3 | jednostronne |  | 40 | 0 | 9 | 2 |  | drogowe | Mosina_Kazimierza Górskiego_P3_2 | Sodowa | 100 | Istniejąca | Gmina | 0.8 | 52.2429 | 16.8382 | drogowe |  |  | 2 |  |  | 0
568 | 29b3938e-ca52-4c06-b8b3-c01457e3b4b4 | 3f50d9b2-984a-45c4-b502-524c72ff87e3 | Babki | Gromadzka | d9e98ff7-d272-4433-83c9-aa00f344f1d5 | 1 | 6 | 2 |  |  | M4 | jednostronne |  | 35 | 2 | 9.5 | 1 |  | drogowe | Babki_Gromadzka_M4_1 | Sodowa | 150 | Istniejąca | Gmina | 0.8 | 52.3123 | 16.9372 | drogowe |  |  | 1 |  |  | 0
569 | 2d3c2e70-1abd-49bb-8a51-847e14935551 | e38e885d-5ae1-4ea9-a144-a40553da24c7 | Babki | Gromadzka | d9e98ff7-d272-4433-83c9-aa00f344f1d5 | 1 | 6 | 2 |  |  | M4 | jednostronne |  | 35 | 2 | 9.5 | 1 |  | drogowe | Babki_Gromadzka_M4_1 | Sodowa | 150 | Istniejąca | Gmina | 0.8 | 52.3121 | 16.9372 | drogowe |  |  | 1 |  |  | 0
570 | 73505697-8a3b-4bbd-af37-fdf70026270c | 72533174-dd40-4c47-be73-75839c93df17 | Babki | Gromadzka | d9e98ff7-d272-4433-83c9-aa00f344f1d5 | 1 | 6 | 2 |  |  | M4 | jednostronne |  | 35 | 2 | 9.5 | 1 |  | drogowe | Babki_Gromadzka_M4_1 | Sodowa | 150 | Istniejąca | Gmina | 0.8 | 52.3116 | 16.9379 | drogowe |  |  | 1 |  |  | 0
571 | 8d98e73c-66c3-4ff7-a63f-0bed4ef34952 | 42b6fb7e-e570-4237-9e4b-f77a80ea2b14 | Babki | Gromadzka | d9e98ff7-d272-4433-83c9-aa00f344f1d5 | 1 | 6 | 2 |  |  | M4 | jednostronne |  | 35 | 2 | 9.5 | 1 |  | drogowe | Babki_Gromadzka_M4_1 | Sodowa | 150 | Istniejąca | Gmina | 0.8 | 52.3128 | 16.9372 | drogowe |  |  | 1 |  |  | 0
572 | 98db3048-a5d0-4d02-90fb-f315dd9198ca | d404dc68-729f-4a5e-a23f-8881d6c1d6ac | Babki | Gromadzka | d9e98ff7-d272-4433-83c9-aa00f344f1d5 | 1 | 6 | 2 |  |  | M4 | jednostronne |  | 35 | 2 | 9.5 | 1 |  | drogowe | Babki_Gromadzka_M4_1 | Sodowa | 150 | Istniejąca | Gmina | 0.8 | 52.3115 | 16.9383 | drogowe |  |  | 1 |  |  | 0
573 | c12dae0e-4c70-47ac-b82e-602e7578fcff | 262c3f2a-616f-4949-a228-941db0d51d8c | Babki | Gromadzka | d9e98ff7-d272-4433-83c9-aa00f344f1d5 | 1 | 6 | 2 |  |  | M4 | jednostronne |  | 35 | 2 | 9.5 | 1 |  | drogowe | Babki_Gromadzka_M4_1 | Sodowa | 150 | Istniejąca | Gmina | 0.8 | 52.3113 | 16.9387 | drogowe |  |  | 1 |  |  | 0
574 | c34d7201-936a-4393-909d-f17a1294ec4b | 3ed45957-6792-4f30-a58c-7c927a077737 | Babki | Gromadzka | d9e98ff7-d272-4433-83c9-aa00f344f1d5 | 1 | 6 | 2 |  |  | M4 | jednostronne |  | 35 | 2 | 9.5 | 1 |  | drogowe | Babki_Gromadzka_M4_1 | Sodowa | 150 | Istniejąca | Gmina | 0.8 | 52.3125 | 16.9372 | drogowe |  |  | 1 |  |  | 0
575 | dc4ec4d9-c4ed-42e6-bd10-260a99ff5eda | b09299be-c34d-4ffc-9af8-c0af7ab9dfdf | Babki | Gromadzka | d9e98ff7-d272-4433-83c9-aa00f344f1d5 | 1 | 6 | 2 |  |  | M4 | jednostronne |  | 35 | 2 | 9.5 | 1 |  | drogowe | Babki_Gromadzka_M4_1 | Sodowa | 150 | Istniejąca | Gmina | 0.8 | 52.3119 | 16.9375 | drogowe |  |  | 1 |  |  | 0
586 | 4c1a98d3-5019-4368-8b6d-5ffc7e7d9e57 | cae59d7c-512c-4b0d-b555-0b4d96f60307 | Daszewice | Szkolna | 178a6e43-f99c-478c-8a74-d602502838ba | 1 | 5 | 1 |  |  | P4 | jednostronne |  | 70 | 4 | 8 | 1 |  | drogowe | Daszewice_Szkolna_P4_1 | Sodowa | 150 | Istniejąca | Gmina | 0.8 | 52.3012 | 16.9671 | drogowe |  |  | 1 |  |  | 0
587 | 8a6e9da7-c386-4614-b117-53e5fd058609 | 8b6b6585-79fa-432e-a7ad-bb83b7cb8396 | Daszewice | Szkolna | 178a6e43-f99c-478c-8a74-d602502838ba | 1 | 5 | 1 |  |  | P4 | jednostronne |  | 70 | 4 | 8 | 1 |  | drogowe | Daszewice_Szkolna_P4_1 | Sodowa | 150 | Istniejąca | Gmina | 0.8 | 52.3017 | 16.9677 | drogowe |  |  | 1 |  |  | 0
588 | e81d2620-47b8-4fe6-bae1-afcd63e4b41a | 4c39dbdb-4803-4659-91b7-3fabe6755333 | Daszewice | Szkolna | 178a6e43-f99c-478c-8a74-d602502838ba | 1 | 5 | 1 |  |  | P4 | jednostronne |  | 70 | 4 | 8 | 1 |  | drogowe | Daszewice_Szkolna_P4_1 | Sodowa | 150 | Istniejąca | Gmina | 0.8 | 52.3006 | 16.967 | drogowe |  |  | 1 |  |  | 0
659 | 5fdfbd6a-6025-47eb-ba67-72b182cadf00 | 232b017c-ddd6-4039-9bde-585c1b2657f5 | Świątniki | Kórnicka plac zabaw | 02e83b45-0645-426a-884c-a23feda66c33 | 1 | 6 | 2 |  |  | P4 | jednostronne |  | 15 | 0 | 6 | 1.5 |  | drogowe | Świątniki_Kórnicka plac zabaw_P4_1 | Sodowa | 70 | Istniejąca | Gmina | 0.8 | 52.2299 | 16.9523 | drogowe |  |  | 1.5 |  |  | 0
660 | a20ddd5c-716f-418d-88f8-93e93a51e975 | 232b017c-ddd6-4039-9bde-585c1b2657f5 | Świątniki | Kórnicka plac zabaw | 02e83b45-0645-426a-884c-a23feda66c33 | 1 | 6 | 2 |  |  | P4 | jednostronne |  | 15 | 0 | 6 | 1.5 |  | drogowe | Świątniki_Kórnicka plac zabaw_P4_1 | Sodowa | 70 | Istniejąca | Gmina | 0.8 | 52.2299 | 16.9523 | drogowe |  |  | 1.5 |  |  | 0
815 | 038e858e-4d62-5c14-b551-a57855b36b92 | ed587128-3ea3-538a-b56e-259d21ddbdd9 | Babki | Babicka | c28c7b8d-4ee3-43ba-ab0c-b0a211eec1fb | 1 | 6 | 2 |  |  | M5 | jednostronne |  | 30 | 4 | 10.5 | 1 |  | drogowe | Babki_Babicka_M5_1 | Sodowa | 100 | Istniejąca | Gmina | 0.8 | 52.3143 | 16.9398 | drogowe |  |  | 1 |  |  | 0
816 | 17a57ab0-65b3-5dc1-a05c-a56d0d6b497b | 7d863966-735c-5a69-99b3-8da3a277dbdf | Babki | Babicka | c28c7b8d-4ee3-43ba-ab0c-b0a211eec1fb | 1 | 6 | 2 |  |  | M5 | jednostronne |  | 30 | 4 | 10.5 | 1 |  | drogowe | Babki_Babicka_M5_1 | Sodowa | 100 | Istniejąca | Gmina | 0.8 | 52.3133 | 16.9374 | drogowe |  |  | 1 |  |  | 0
817 | 54b0ca72-309c-5668-b0a5-72195e94bef0 | 90946c31-8584-5ab6-a795-fec690dc9d31 | Babki | Babicka | c28c7b8d-4ee3-43ba-ab0c-b0a211eec1fb | 1 | 6 | 2 |  |  | M5 | jednostronne |  | 30 | 4 | 10.5 | 1 |  | drogowe | Babki_Babicka_M5_1 | Sodowa | 100 | Istniejąca | Gmina | 0.8 | 52.3138 | 16.9385 | drogowe |  |  | 1 |  |  | 0
818 | 9249cc40-c6a6-5e7e-ac3f-510db21a0e26 | c6d09e18-1565-5028-addb-be572aa52df8 | Babki | Babicka | c28c7b8d-4ee3-43ba-ab0c-b0a211eec1fb | 1 | 6 | 2 |  |  | M5 | jednostronne |  | 30 | 4 | 10.5 | 1 |  | drogowe | Babki_Babicka_M5_1 | Sodowa | 100 | Istniejąca | Gmina | 0.8 | 52.3135 | 16.9378 | drogowe |  |  | 1 |  |  | 0
819 | 9c90da77-a4e2-5f62-a237-3b8355638212 | 18455ac7-1ddb-5dff-919b-837048fc5cc4 | Babki | Babicka | c28c7b8d-4ee3-43ba-ab0c-b0a211eec1fb | 1 | 6 | 2 |  |  | M5 | jednostronne |  | 30 | 4 | 10.5 | 1 |  | drogowe | Babki_Babicka_M5_1 | Sodowa | 100 | Istniejąca | Gmina | 0.8 | 52.3141 | 16.9396 | drogowe |  |  | 1 |  |  | 0
820 | a30f6a00-2980-5974-a0e9-43887252f87c | 810afdd6-5cbb-500f-aae4-608eddaa8173 | Babki | Babicka | c28c7b8d-4ee3-43ba-ab0c-b0a211eec1fb | 1 | 6 | 2 |  |  | M5 | jednostronne |  | 30 | 4 | 10.5 | 1 |  | drogowe | Babki_Babicka_M5_1 | Sodowa | 100 | Istniejąca | Gmina | 0.8 | 52.3136 | 16.9381 | drogowe |  |  | 1 |  |  | 0
821 | bfd9c929-9916-507b-80ee-937e54d9da3f | 9c262271-2001-5985-84d1-b725636c403a | Babki | Babicka | c28c7b8d-4ee3-43ba-ab0c-b0a211eec1fb | 1 | 6 | 2 |  |  | M5 | jednostronne |  | 30 | 4 | 10.5 | 1 |  | drogowe | Babki_Babicka_M5_1 | Sodowa | 100 | Istniejąca | Gmina | 0.8 | 52.3131 | 16.9371 | drogowe |  |  | 1 |  |  | 0
822 | d0000644-5f67-55df-9dad-77a7fe35d056 | 19d631d1-71ac-5279-9b54-cbcc57de180a | Babki | Babicka | c28c7b8d-4ee3-43ba-ab0c-b0a211eec1fb | 1 | 6 | 2 |  |  | M5 | jednostronne |  | 30 | 4 | 10.5 | 1 |  | drogowe | Babki_Babicka_M5_1 | Sodowa | 100 | Istniejąca | Gmina | 0.8 | 52.3139 | 16.9389 | drogowe |  |  | 1 |  |  | 0
823 | f4918e4f-8506-59cd-bf33-f4398401acec | fac33061-47e8-5873-8430-b89d92029e66 | Babki | Babicka | c28c7b8d-4ee3-43ba-ab0c-b0a211eec1fb | 1 | 6 | 2 |  |  | M5 | jednostronne |  | 30 | 4 | 10.5 | 1 |  | drogowe | Babki_Babicka_M5_1 | Sodowa | 100 | Istniejąca | Gmina | 0.8 | 52.314 | 16.9392 | drogowe |  |  | 1 |  |  | 0
838 | a645302e-9b2c-5756-bb10-8189decee3c9 | 09606b4b-8359-5fa9-8c11-86ae663ba0e1 | Mieczewo | Kamionecka | bbe0b2ab-ac6d-5c5d-8ae2-26cc6475ba03 | 1 | 3 | 1 |  |  | P4 | jednostronne |  | 35 | 4 | 10 | 1 |  | drogowe | Mieczewo_Kamionecka_P4_1 | Sodowa | 100 | Istniejąca | Gmina | 0.8 | 52.2476 | 16.999 | drogowe |  |  | 1 |  |  | 0
839 | d0f8d02c-f59f-5503-bb5d-8468304b67a7 | c8c5294f-9aea-55ae-add8-f94460079bfa | Mieczewo | Kamionecka | bbe0b2ab-ac6d-5c5d-8ae2-26cc6475ba03 | 1 | 3 | 1 |  |  | P4 | jednostronne |  | 35 | 4 | 10 | 1 |  | drogowe | Mieczewo_Kamionecka_P4_1 | Sodowa | 100 | Istniejąca | Gmina | 0.8 | 52.2482 | 16.999 | drogowe |  |  | 1 |  |  | 0
840 | f891b6cd-dc07-5b04-8b6c-6879c955f4ea | 78ce71a8-69c6-559f-a199-923de1db81f5 | Mieczewo | Kamionecka | bbe0b2ab-ac6d-5c5d-8ae2-26cc6475ba03 | 1 | 3 | 1 |  |  | P4 | jednostronne |  | 35 | 4 | 10 | 1 |  | drogowe | Mieczewo_Kamionecka_P4_1 | Sodowa | 100 | Istniejąca | Gmina | 0.8 | 52.2473 | 16.999 | drogowe |  |  | 1 |  |  | 0
841 | 1a4b74f4-88d3-42bc-8837-ec6d8418fe1f | fffcd9c7-e091-4a84-a8bc-49d70dca26fa | Mosina | Sowiniecka ścieżka | c2d4e075-9fb4-4583-b7a8-05e9ea87c4e7 | 1 | 2 | 1 |  |  | P4 | jednostronne |  | 30 | 1 | 5 | 0 |  | drogowe | Mosina_Sowiniecka ścieżka_P4_1 | Sodowa | 100 | Istniejąca | Gmina | 0.8 | 52.2398 | 16.8666 | drogowe |  |  | 0 |  |  | 0
842 | 2fbe58a9-e23d-408d-bd53-bf29edf9de56 | da331595-1c07-49c5-bd75-4f53a36dc536 | Mosina | Sowiniecka ścieżka | c2d4e075-9fb4-4583-b7a8-05e9ea87c4e7 | 1 | 2 | 1 |  |  | P4 | jednostronne |  | 30 | 1 | 5 | 0 |  | drogowe | Mosina_Sowiniecka ścieżka_P4_1 | Sodowa | 100 | Istniejąca | Gmina | 0.8 | 52.2399 | 16.8662 | drogowe |  |  | 0 |  |  | 0
843 | 9a14d2ab-30ec-4f50-81ad-2a910b1a50b9 | 15ab6d00-986d-44d2-9b97-19f66a16884d | Mosina | Sowiniecka ścieżka | c2d4e075-9fb4-4583-b7a8-05e9ea87c4e7 | 1 | 2 | 1 |  |  | P4 | jednostronne |  | 30 | 1 | 5 | 0 |  | drogowe | Mosina_Sowiniecka ścieżka_P4_1 | Sodowa | 100 | Istniejąca | Gmina | 0.8 | 52.2396 | 16.8678 | drogowe |  |  | 0 |  |  | 0
844 | c05f0bdc-70c7-4831-a8d7-9e68ddae355d | b1311f82-ddc5-4ea2-ab26-31ad6cb11428 | Mosina | Sowiniecka ścieżka | c2d4e075-9fb4-4583-b7a8-05e9ea87c4e7 | 1 | 2 | 1 |  |  | P4 | jednostronne |  | 30 | 1 | 5 | 0 |  | drogowe | Mosina_Sowiniecka ścieżka_P4_1 | Sodowa | 100 | Istniejąca | Gmina | 0.8 | 52.2396 | 16.8674 | drogowe |  |  | 0 |  |  | 0
845 | d4660a02-67e3-43e7-b71a-20e992291c17 | 034f0ec2-1c26-48ad-b962-64e0a995f5a5 | Mosina | Sowiniecka ścieżka | c2d4e075-9fb4-4583-b7a8-05e9ea87c4e7 | 1 | 2 | 1 |  |  | P4 | jednostronne |  | 30 | 1 | 5 | 0 |  | drogowe | Mosina_Sowiniecka ścieżka_P4_1 | Sodowa | 100 | Istniejąca | Gmina | 0.8 | 52.2396 | 16.867 | drogowe |  |  | 0 |  |  | 0
846 | 05c81dc3-fce1-54e5-9f92-6cc13f40ed88 | c4794ef9-f99e-5ec9-a5c0-e39d7a554a45 | Mosina | Rzeczypospolitej Mosińskiej | 8d49d274-c0d1-5320-83d0-20fa69d68212 | 1 | 6 | 2 |  |  | M4 | jednostronne |  | 40 | 4 | 10 | 1 |  | drogowe | Mosina_Rzeczypospolitej Mosińskiej_M4_1 | Sodowa | 150 | Istniejąca | Gmina | 0.8 | 52.2539 | 16.8533 | drogowe |  |  | 1 |  |  | 0
847 | 158e9132-ab65-51d7-9bf1-49c46039df60 | 90644831-cb49-59c2-ad5b-772ec4951007 | Mosina | Rzeczypospolitej Mosińskiej | 8d49d274-c0d1-5320-83d0-20fa69d68212 | 1 | 6 | 2 |  |  | M4 | jednostronne |  | 40 | 4 | 10 | 1 |  | drogowe | Mosina_Rzeczypospolitej Mosińskiej_M4_1 | Sodowa | 150 | Istniejąca | Gmina | 0.8 | 52.2592 | 16.8571 | drogowe |  |  | 1 |  |  | 0
848 | 2c6f0638-5390-51a3-acba-94dfb96f57b7 | 02e4e0e2-e926-5a74-b038-ad6ab338c0a3 | Mosina | Rzeczypospolitej Mosińskiej | 8d49d274-c0d1-5320-83d0-20fa69d68212 | 1 | 6 | 2 |  |  | M4 | jednostronne |  | 40 | 4 | 10 | 1 |  | drogowe | Mosina_Rzeczypospolitej Mosińskiej_M4_1 | Sodowa | 150 | Istniejąca | Gmina | 0.8 | 52.2542 | 16.8535 | drogowe |  |  | 1 |  |  | 0
849 | 3aab9d3b-d72a-4d3e-87d7-de8ce82e45ae | 02e4e0e2-e926-5a74-b038-ad6ab338c0a3 | Mosina | Rzeczypospolitej Mosińskiej | 8d49d274-c0d1-5320-83d0-20fa69d68212 | 1 | 6 | 2 |  |  | M4 | jednostronne |  | 40 | 4 | 10 | 1 |  | drogowe | Mosina_Rzeczypospolitej Mosińskiej_M4_1 | Sodowa | 150 | Istniejąca | Gmina | 0.8 | 52.2542 | 16.8535 | drogowe |  |  | 1 |  |  | 0
851 | 40dcc364-d464-587b-9b0c-f42b62179073 | 9abb9453-e3a2-5dff-ab8f-c9811ec52b43 | Mosina | Rzeczypospolitej Mosińskiej | 8d49d274-c0d1-5320-83d0-20fa69d68212 | 1 | 6 | 2 |  |  | M4 | jednostronne |  | 40 | 4 | 10 | 1 |  | drogowe | Mosina_Rzeczypospolitej Mosińskiej_M4_1 | Sodowa | 150 | Istniejąca | Gmina | 0.8 | 52.2586 | 16.8566 | drogowe |  |  | 1 |  |  | 0
854 | 50d9e358-19f6-564f-8294-5b42ef5c8bbd | 51f7485e-f3cf-574a-8530-1287a0a0b364 | Mosina | Rzeczypospolitej Mosińskiej | 8d49d274-c0d1-5320-83d0-20fa69d68212 | 1 | 6 | 2 |  |  | M4 | jednostronne |  | 40 | 4 | 10 | 1 |  | drogowe | Mosina_Rzeczypospolitej Mosińskiej_M4_1 | Sodowa | 150 | Istniejąca | Gmina | 0.8 | 52.258 | 16.8561 | drogowe |  |  | 1 |  |  | 0
855 | 514934c8-b520-532c-b538-34b6660444d0 | b472178b-4804-5461-8450-1e164b45e079 | Mosina | Rzeczypospolitej Mosińskiej | 8d49d274-c0d1-5320-83d0-20fa69d68212 | 1 | 6 | 2 |  |  | M4 | jednostronne |  | 40 | 4 | 10 | 1 |  | drogowe | Mosina_Rzeczypospolitej Mosińskiej_M4_1 | Sodowa | 150 | Istniejąca | Gmina | 0.8 | 52.2572 | 16.8556 | drogowe |  |  | 1 |  |  | 0
856 | 5b19bde7-2151-5407-b6ae-2e032edf0add | c4e5371a-df62-5215-9af8-996b1cce1d0b | Mosina | Rzeczypospolitej Mosińskiej | 8d49d274-c0d1-5320-83d0-20fa69d68212 | 1 | 6 | 2 |  |  | M4 | jednostronne |  | 40 | 4 | 10 | 1 |  | drogowe | Mosina_Rzeczypospolitej Mosińskiej_M4_1 | Sodowa | 150 | Istniejąca | Gmina | 0.8 | 52.2569 | 16.8554 | drogowe |  |  | 1 |  |  | 0
857 | 64a94ab5-00bf-5662-b57d-7af82e825fdf | a6d52d17-d6a5-5061-b29e-216c69710a64 | Mosina | Rzeczypospolitej Mosińskiej | 8d49d274-c0d1-5320-83d0-20fa69d68212 | 1 | 6 | 2 |  |  | M4 | jednostronne |  | 40 | 4 | 10 | 1 |  | drogowe | Mosina_Rzeczypospolitej Mosińskiej_M4_1 | Sodowa | 150 | Istniejąca | Gmina | 0.8 | 52.261 | 16.8587 | drogowe |  |  | 1 |  |  | 0
859 | 7654b950-3cfb-5ef7-8911-f7551ca15db5 | 22398cb0-1e21-5763-a212-c00a2c07014d | Mosina | Rzeczypospolitej Mosińskiej | 8d49d274-c0d1-5320-83d0-20fa69d68212 | 1 | 6 | 2 |  |  | M4 | jednostronne |  | 40 | 4 | 10 | 1 |  | drogowe | Mosina_Rzeczypospolitej Mosińskiej_M4_1 | Sodowa | 150 | Istniejąca | Gmina | 0.8 | 52.2602 | 16.858 | drogowe |  |  | 1 |  |  | 0
861 | 8003eace-c536-545a-b755-ba69a3c01f85 | bff2ec26-29a4-590c-9c69-8138a9eac593 | Mosina | Rzeczypospolitej Mosińskiej | 8d49d274-c0d1-5320-83d0-20fa69d68212 | 1 | 6 | 2 |  |  | M4 | jednostronne |  | 40 | 4 | 10 | 1 |  | drogowe | Mosina_Rzeczypospolitej Mosińskiej_M4_1 | Sodowa | 150 | Istniejąca | Gmina | 0.8 | 52.2589 | 16.8569 | drogowe |  |  | 1 |  |  | 0
862 | 855294f7-3576-5b0f-8cf9-27bb8e644a48 | de99d665-9946-5b50-95f6-7094c66a4922 | Mosina | Rzeczypospolitej Mosińskiej | 8d49d274-c0d1-5320-83d0-20fa69d68212 | 1 | 6 | 2 |  |  | M4 | jednostronne |  | 40 | 4 | 10 | 1 |  | drogowe | Mosina_Rzeczypospolitej Mosińskiej_M4_1 | Sodowa | 150 | Istniejąca | Gmina | 0.8 | 52.2566 | 16.8552 | drogowe |  |  | 1 |  |  | 0
863 | 85f19763-0d69-5144-adf6-fdff4e8157ea | cdac6162-93f7-5e8b-ae92-3f42cceae458 | Mosina | Rzeczypospolitej Mosińskiej | 8d49d274-c0d1-5320-83d0-20fa69d68212 | 1 | 6 | 2 |  |  | M4 | jednostronne |  | 40 | 4 | 10 | 1 |  | drogowe | Mosina_Rzeczypospolitej Mosińskiej_M4_1 | Sodowa | 150 | Istniejąca | Gmina | 0.8 | 52.2577 | 16.8559 | drogowe |  |  | 1 |  |  | 0
865 | 9c2ac549-3154-57c2-9b72-3c1330ad0cfb | e3d75702-ee63-53d8-b751-13f57472128d | Mosina | Rzeczypospolitej Mosińskiej | 8d49d274-c0d1-5320-83d0-20fa69d68212 | 1 | 6 | 2 |  |  | M4 | jednostronne |  | 40 | 4 | 10 | 1 |  | drogowe | Mosina_Rzeczypospolitej Mosińskiej_M4_1 | Sodowa | 150 | Istniejąca | Gmina | 0.8 | 52.2583 | 16.8563 | drogowe |  |  | 1 |  |  | 0
866 | aae29865-26d9-5ec9-acae-e73f22fee405 | 8ac96cfb-4c18-5612-85ca-47e5a0f69c07 | Mosina | Rzeczypospolitej Mosińskiej | 8d49d274-c0d1-5320-83d0-20fa69d68212 | 1 | 6 | 2 |  |  | M4 | jednostronne |  | 40 | 4 | 10 | 1 |  | drogowe | Mosina_Rzeczypospolitej Mosińskiej_M4_1 | Sodowa | 150 | Istniejąca | Gmina | 0.8 | 52.2594 | 16.8573 | drogowe |  |  | 1 |  |  | 0
867 | af053d02-71d3-55a1-b707-99dcf46a90b0 | e3a8a03c-e568-55db-a9e3-aff195a28ceb | Mosina | Rzeczypospolitej Mosińskiej | 8d49d274-c0d1-5320-83d0-20fa69d68212 | 1 | 6 | 2 |  |  | M4 | jednostronne |  | 40 | 4 | 10 | 1 |  | drogowe | Mosina_Rzeczypospolitej Mosińskiej_M4_1 | Sodowa | 150 | Istniejąca | Gmina | 0.8 | 52.2608 | 16.8585 | drogowe |  |  | 1 |  |  | 0
871 | d075de4a-5465-5cb2-95dd-d263f4d1cf64 | c9223c46-245a-5f35-bf07-6a644db63f9a | Mosina | Rzeczypospolitej Mosińskiej | 8d49d274-c0d1-5320-83d0-20fa69d68212 | 1 | 6 | 2 |  |  | M4 | jednostronne |  | 40 | 4 | 10 | 1 |  | drogowe | Mosina_Rzeczypospolitej Mosińskiej_M4_1 | Sodowa | 150 | Istniejąca | Gmina | 0.8 | 52.2574 | 16.8557 | drogowe |  |  | 1 |  |  | 0
872 | d1b4956b-a2fa-5bbc-8532-a9f2a73623c9 | 34b4a7ae-ea88-537e-a88b-9f187652e8c9 | Mosina | Rzeczypospolitej Mosińskiej | 8d49d274-c0d1-5320-83d0-20fa69d68212 | 1 | 6 | 2 |  |  | M4 | jednostronne |  | 40 | 4 | 10 | 1 |  | drogowe | Mosina_Rzeczypospolitej Mosińskiej_M4_1 | Sodowa | 150 | Istniejąca | Gmina | 0.8 | 52.2605 | 16.8582 | drogowe |  |  | 1 |  |  | 0
873 | d9fe2af7-bdd8-5a0f-85e1-0c86b6b383ce | ad0c1c6e-06c1-5b7c-82ab-73dc88d59051 | Mosina | Rzeczypospolitej Mosińskiej | 8d49d274-c0d1-5320-83d0-20fa69d68212 | 1 | 6 | 2 |  |  | M4 | jednostronne |  | 40 | 4 | 10 | 1 |  | drogowe | Mosina_Rzeczypospolitej Mosińskiej_M4_1 | Sodowa | 150 | Istniejąca | Gmina | 0.8 | 52.2597 | 16.8576 | drogowe |  |  | 1 |  |  | 0
874 | ee410e1b-6c3b-5507-a195-9273c0231416 | 17df6c5f-92c0-56f8-8b70-27481b200b98 | Mosina | Rzeczypospolitej Mosińskiej | 8d49d274-c0d1-5320-83d0-20fa69d68212 | 1 | 6 | 2 |  |  | M4 | jednostronne |  | 40 | 4 | 10 | 1 |  | drogowe | Mosina_Rzeczypospolitej Mosińskiej_M4_1 | Sodowa | 150 | Istniejąca | Gmina | 0.8 | 52.2599 | 16.8578 | drogowe |  |  | 1 |  |  | 0
926 | 070fb498-771c-494a-8bcf-7c3c26ea5ee1 | 3c067e48-b33c-46a8-a01e-286197ab3056 | Pecna | Łąkowa-Kwiatiwa plac zabaw | 38ea43de-120b-4a44-ab70-2ce7b6a4e6ac | 1 | 10 | 1 |  |  | P3 | jednostronne |  | 15 | -5 | 4.5 | 0 |  | parkowe | Pecna_Łąkowa-Kwiatiwa plac zabaw_P3_1 | Sodowa | 70 | Istniejąca | Gmina | 0.8 | 52.1819 | 16.8 | parkowe |  |  | 0 |  |  | 0
927 | 3f7251d4-b890-455c-b195-566d0ae1070b | 68d8177e-cd14-4fe2-8463-39087da326b2 | Pecna | Łąkowa-Kwiatiwa plac zabaw | 38ea43de-120b-4a44-ab70-2ce7b6a4e6ac | 1 | 10 | 1 |  |  | P3 | jednostronne |  | 15 | -5 | 4.5 | 0 |  | parkowe | Pecna_Łąkowa-Kwiatiwa plac zabaw_P3_1 | Sodowa | 70 | Istniejąca | Gmina | 0.8 | 52.1818 | 16.7999 | parkowe |  |  | 0 |  |  | 0
928 | 64c53048-d305-40d2-9698-a044f0e8c0eb | 7509803e-436f-4a24-a44d-1c39c2fd82b3 | Pecna | Łąkowa-Kwiatiwa plac zabaw | 38ea43de-120b-4a44-ab70-2ce7b6a4e6ac | 1 | 10 | 1 |  |  | P3 | jednostronne |  | 15 | -5 | 4.5 | 0 |  | parkowe | Pecna_Łąkowa-Kwiatiwa plac zabaw_P3_1 | Sodowa | 70 | Istniejąca | Gmina | 0.8 | 52.1818 | 16.7999 | parkowe |  |  | 0 |  |  | 0
929 | 7ee70233-4353-48c3-8d1a-d78e48a513bf | 17399c5a-ca19-4d9e-84f9-614a31b6f22f | Pecna | Łąkowa-Kwiatiwa plac zabaw | 38ea43de-120b-4a44-ab70-2ce7b6a4e6ac | 1 | 10 | 1 |  |  | P3 | jednostronne |  | 15 | -5 | 4.5 | 0 |  | parkowe | Pecna_Łąkowa-Kwiatiwa plac zabaw_P3_1 | Sodowa | 70 | Istniejąca | Gmina | 0.8 | 52.1817 | 16.7998 | parkowe |  |  | 0 |  |  | 0
930 | a06e46ef-e26e-4463-b566-093add6eed86 | ae117aa6-1247-4098-8201-f2b8a625f81a | Pecna | Łąkowa-Kwiatiwa plac zabaw | 38ea43de-120b-4a44-ab70-2ce7b6a4e6ac | 1 | 10 | 1 |  |  | P3 | jednostronne |  | 15 | -5 | 4.5 | 0 |  | parkowe | Pecna_Łąkowa-Kwiatiwa plac zabaw_P3_1 | Sodowa | 70 | Istniejąca | Gmina | 0.8 | 52.182 | 16.8001 | parkowe |  |  | 0 |  |  | 0
956 | 4a541ef8-6f17-5a5d-995e-99e27ce54f55 | c0da120d-9903-5ae2-9475-e4570613337f | Mosina | Głogowa | 43497f49-2fa8-5488-a8f7-be5b2435c6a6 | 1 | 3 | 1 |  |  | M5 | jednostronne |  | 30 | 3 | 6 | 0 |  | parkowe | Mosina_Głogowa_M5_1 | Sodowa | 70 | Istniejąca | Gmina | 0.8 | 52.2382 | 16.8339 | parkowe |  |  | 0 |  |  | 0
957 | 5d8b573b-fc03-5625-9acb-bdcd9c51f62d | 0496e0da-2efd-5889-9c6f-db4f4824cfe5 | Mosina | Głogowa | 43497f49-2fa8-5488-a8f7-be5b2435c6a6 | 1 | 3 | 1 |  |  | M5 | jednostronne |  | 30 | 3 | 6 | 0 |  | parkowe | Mosina_Głogowa_M5_1 | Sodowa | 70 | Istniejąca | Gmina | 0.8 | 52.2384 | 16.8338 | parkowe |  |  | 0 |  |  | 0
958 | 5e797d9d-6f85-513c-945c-1c2c21b38715 | 0da95653-5c9f-56a7-8d2a-c3ae587619f1 | Mosina | Głogowa | 43497f49-2fa8-5488-a8f7-be5b2435c6a6 | 1 | 3 | 1 |  |  | M5 | jednostronne |  | 30 | 3 | 6 | 0 |  | parkowe | Mosina_Głogowa_M5_1 | Sodowa | 70 | Istniejąca | Gmina | 0.8 | 52.2366 | 16.8361 | parkowe |  |  | 0 |  |  | 0
959 | 5e80663d-6889-565a-bb42-482a2dd9de48 | 2017d469-241b-5c1d-a440-5c054484c2cb | Mosina | Głogowa | 43497f49-2fa8-5488-a8f7-be5b2435c6a6 | 1 | 3 | 1 |  |  | M5 | jednostronne |  | 30 | 3 | 6 | 0 |  | parkowe | Mosina_Głogowa_M5_1 | Sodowa | 70 | Istniejąca | Gmina | 0.8 | 52.2372 | 16.8352 | parkowe |  |  | 0 |  |  | 0
960 | 6cacd783-f8ac-58ef-88b4-47f3822813e0 | 5e09098c-a94b-50a4-a8e9-046ac4c8ab0b | Mosina | Głogowa | 43497f49-2fa8-5488-a8f7-be5b2435c6a6 | 1 | 3 | 1 |  |  | M5 | jednostronne |  | 30 | 3 | 6 | 0 |  | parkowe | Mosina_Głogowa_M5_1 | Sodowa | 70 | Istniejąca | Gmina | 0.8 | 52.237 | 16.8356 | parkowe |  |  | 0 |  |  | 0
961 | 7a31ea81-9ee5-57f7-b535-d45652d9747d | 8230f264-ea86-5485-bd58-84e65adeb323 | Mosina | Głogowa | 43497f49-2fa8-5488-a8f7-be5b2435c6a6 | 1 | 3 | 1 |  |  | M5 | jednostronne |  | 30 | 3 | 6 | 0 |  | parkowe | Mosina_Głogowa_M5_1 | Sodowa | 70 | Istniejąca | Gmina | 0.8 | 52.2376 | 16.8347 | parkowe |  |  | 0 |  |  | 0
962 | 88a445fd-72a1-5710-9948-9db570152700 | 2776a805-a9f0-5dd8-9b46-3075de4a0688 | Mosina | Głogowa | 43497f49-2fa8-5488-a8f7-be5b2435c6a6 | 1 | 3 | 1 |  |  | M5 | jednostronne |  | 30 | 3 | 6 | 0 |  | parkowe | Mosina_Głogowa_M5_1 | Sodowa | 70 | Istniejąca | Gmina | 0.8 | 52.238 | 16.8341 | parkowe |  |  | 0 |  |  | 0
963 | b926a027-c27e-5a67-bd91-9301834cf142 | f9934e4e-408a-5ec7-9e81-c932fb887abc | Mosina | Głogowa | 43497f49-2fa8-5488-a8f7-be5b2435c6a6 | 1 | 3 | 1 |  |  | M5 | jednostronne |  | 30 | 3 | 6 | 0 |  | parkowe | Mosina_Głogowa_M5_1 | Sodowa | 70 | Istniejąca | Gmina | 0.8 | 52.2379 | 16.8344 | parkowe |  |  | 0 |  |  | 0
964 | d299779c-8755-5f80-8157-713a8cdcf3f5 | 384eee84-e556-5f93-bd89-a43595112d36 | Mosina | Głogowa | 43497f49-2fa8-5488-a8f7-be5b2435c6a6 | 1 | 3 | 1 |  |  | M5 | jednostronne |  | 30 | 3 | 6 | 0 |  | parkowe | Mosina_Głogowa_M5_1 | Sodowa | 70 | Istniejąca | Gmina | 0.8 | 52.2374 | 16.8349 | parkowe |  |  | 0 |  |  | 0
965 | df447827-9d7d-5e13-bac4-b03bc58606cf | c738645d-e13f-52af-972c-f4e7f9f5e21b | Mosina | Głogowa | 43497f49-2fa8-5488-a8f7-be5b2435c6a6 | 1 | 3 | 1 |  |  | M5 | jednostronne |  | 30 | 3 | 6 | 0 |  | parkowe | Mosina_Głogowa_M5_1 | Sodowa | 70 | Istniejąca | Gmina | 0.8 | 52.2368 | 16.8358 | parkowe |  |  | 0 |  |  | 0
966 | fcfee1bf-123e-5b40-a98a-f471f77c333a | 618022c0-91a3-5027-8952-8438f780d6ef | Mosina | Głogowa | 43497f49-2fa8-5488-a8f7-be5b2435c6a6 | 1 | 3 | 1 |  |  | M5 | jednostronne |  | 30 | 3 | 6 | 0 |  | parkowe | Mosina_Głogowa_M5_1 | Sodowa | 70 | Istniejąca | Gmina | 0.8 | 52.2364 | 16.8364 | parkowe |  |  | 0 |  |  | 0
983 | 0971fdcb-dcad-51c0-a7b9-5f03539dafa2 | 3374b9c0-09df-5f11-9385-cb20bc7b2c2e | Mosina | Promenada 3 | cf6f3f9b-bff6-45d2-9fea-dd8fc8e1b8bb | 1 | 3 | 1 |  |  | P4 | jednostronne |  | 25 | 0 | 5 | 0 |  | parkowe | Mosina_Promenada 3_P4_1 | Sodowa | 70 | Istniejąca | Gmina | 0.8 | 52.2446 | 16.851 | parkowe |  |  | 0 |  |  | 0
984 | 2140f819-ff40-589b-8bb5-a83130b329e7 | 3777be4c-3178-5dc8-8f32-db8f92775bd2 | Mosina | Promenada 3 | cf6f3f9b-bff6-45d2-9fea-dd8fc8e1b8bb | 1 | 3 | 1 |  |  | P4 | jednostronne |  | 25 | 0 | 5 | 0 |  | parkowe | Mosina_Promenada 3_P4_1 | Sodowa | 70 | Istniejąca | Gmina | 0.8 | 52.245 | 16.8517 | parkowe |  |  | 0 |  |  | 0
985 | 232c71d5-0bf5-5b6e-b63b-29c489683f17 | a7844614-7a3a-560b-8bb0-a596da1cc058 | Mosina | Promenada 3 | cf6f3f9b-bff6-45d2-9fea-dd8fc8e1b8bb | 1 | 3 | 1 |  |  | P4 | jednostronne |  | 25 | 0 | 5 | 0 |  | parkowe | Mosina_Promenada 3_P4_1 | Sodowa | 70 | Istniejąca | Gmina | 0.8 | 52.2453 | 16.8521 | parkowe |  |  | 0 |  |  | 0
986 | 444ff9e9-dd38-5780-bb01-017ce29a35de | 867e0cc8-8f8f-5258-96ed-8d54a296cd93 | Mosina | Promenada 3 | cf6f3f9b-bff6-45d2-9fea-dd8fc8e1b8bb | 1 | 3 | 1 |  |  | P4 | jednostronne |  | 25 | 0 | 5 | 0 |  | parkowe | Mosina_Promenada 3_P4_1 | Sodowa | 70 | Istniejąca | Gmina | 0.8 | 52.2445 | 16.8507 | parkowe |  |  | 0 |  |  | 0
987 | 94b53042-3514-5f23-86f5-c82498aedf2c | ca124212-23d5-5f6a-8494-b4fd908a0a88 | Mosina | Promenada 3 | cf6f3f9b-bff6-45d2-9fea-dd8fc8e1b8bb | 1 | 3 | 1 |  |  | P4 | jednostronne |  | 25 | 0 | 5 | 0 |  | parkowe | Mosina_Promenada 3_P4_1 | Sodowa | 70 | Istniejąca | Gmina | 0.8 | 52.2454 | 16.8522 | parkowe |  |  | 0 |  |  | 0
988 | a9a39df9-aefd-5a95-8f3b-16832178362b | 7640798b-bd61-5542-89d3-51148de3154c | Mosina | Promenada 3 | cf6f3f9b-bff6-45d2-9fea-dd8fc8e1b8bb | 1 | 3 | 1 |  |  | P4 | jednostronne |  | 25 | 0 | 5 | 0 |  | parkowe | Mosina_Promenada 3_P4_1 | Sodowa | 70 | Istniejąca | Gmina | 0.8 | 52.2449 | 16.8515 | parkowe |  |  | 0 |  |  | 0
989 | ae7c9632-8f9d-5811-8b88-9f243e2af30e | 5f738248-53d7-59b4-aef1-e842b16826c3 | Mosina | Promenada 3 | cf6f3f9b-bff6-45d2-9fea-dd8fc8e1b8bb | 1 | 3 | 1 |  |  | P4 | jednostronne |  | 25 | 0 | 5 | 0 |  | parkowe | Mosina_Promenada 3_P4_1 | Sodowa | 70 | Istniejąca | Gmina | 0.8 | 52.2448 | 16.8512 | parkowe |  |  | 0 |  |  | 0
990 | c38f0285-c7db-5784-ae35-204523c54bcb | c1daadd0-3210-5870-a2e2-5ed3ed42af0d | Mosina | Promenada 3 | cf6f3f9b-bff6-45d2-9fea-dd8fc8e1b8bb | 1 | 3 | 1 |  |  | P4 | jednostronne |  | 25 | 0 | 5 | 0 |  | parkowe | Mosina_Promenada 3_P4_1 | Sodowa | 70 | Istniejąca | Gmina | 0.8 | 52.2451 | 16.8519 | parkowe |  |  | 0 |  |  | 0
991 | cab94a23-120d-54a6-9752-8eec6c024bbe | 3743b568-53b2-576f-b9f1-75892f88faf1 | Mosina | Promenada 3 | cf6f3f9b-bff6-45d2-9fea-dd8fc8e1b8bb | 1 | 3 | 1 |  |  | P4 | jednostronne |  | 25 | 0 | 5 | 0 |  | parkowe | Mosina_Promenada 3_P4_1 | Sodowa | 70 | Istniejąca | Gmina | 0.8 | 52.2456 | 16.8524 | parkowe |  |  | 0 |  |  | 0
1020 | 0517aca7-d4c8-5677-9a1f-4c3d8b38a95a | b6d2197a-fdc0-56f5-9562-299d95fed0a4 | Mieczewo | Kamionecka | 8098f4ee-2298-5890-a71f-abcae07cf70d | 1 | 4 | 1 |  |  | P4 | jednostronne |  | 65 | 2 | 10 | 1 |  | drogowe | Mieczewo_Kamionecka_P4_2 | Sodowa | 100 | Istniejąca | Gmina | 0.8 | 52.2452 | 16.9989 | drogowe |  |  | 1 |  |  | 0
1021 | 2455c3c6-8799-5bec-9c82-80e5401b2663 | 5f45794a-3d43-552e-98f7-79c1f3743a66 | Mieczewo | Kamionecka | 8098f4ee-2298-5890-a71f-abcae07cf70d | 1 | 4 | 1 |  |  | P4 | jednostronne |  | 65 | 2 | 10 | 1 |  | drogowe | Mieczewo_Kamionecka_P4_2 | Sodowa | 100 | Istniejąca | Gmina | 0.8 | 52.2449 | 16.9989 | drogowe |  |  | 1 |  |  | 0
1022 | cee8b0b2-b570-5f61-a5bc-411ab3b9c9fb | 5d31e550-f104-508e-b2ce-9a23ea5c0401 | Mieczewo | Kamionecka | 8098f4ee-2298-5890-a71f-abcae07cf70d | 1 | 4 | 1 |  |  | P4 | jednostronne |  | 65 | 2 | 10 | 1 |  | drogowe | Mieczewo_Kamionecka_P4_2 | Sodowa | 100 | Istniejąca | Gmina | 0.8 | 52.2464 | 16.9989 | drogowe |  |  | 1 |  |  | 0
1023 | dd67033d-e698-5f34-8b72-7b3a7e67343f | 8b88b1a4-56d5-5284-95ef-a5746112f577 | Mieczewo | Kamionecka | 8098f4ee-2298-5890-a71f-abcae07cf70d | 1 | 4 | 1 |  |  | P4 | jednostronne |  | 65 | 2 | 10 | 1 |  | drogowe | Mieczewo_Kamionecka_P4_2 | Sodowa | 100 | Istniejąca | Gmina | 0.8 | 52.2458 | 16.9989 | drogowe |  |  | 1 |  |  | 0
1024 | f27f79b9-9a76-595b-ade7-ec4398f2ea33 | 298f7c10-e4a9-5752-b72b-6b2be0eb3198 | Mieczewo | Kamionecka | 8098f4ee-2298-5890-a71f-abcae07cf70d | 1 | 4 | 1 |  |  | P4 | jednostronne |  | 65 | 2 | 10 | 1 |  | drogowe | Mieczewo_Kamionecka_P4_2 | Sodowa | 100 | Istniejąca | Gmina | 0.8 | 52.2444 | 16.999 | drogowe |  |  | 1 |  |  | 0
1025 | fc87b554-cef4-5e1d-aea2-96ac1d7ee951 | 2de0cdb0-187e-5838-9fec-9cd674b12275 | Mieczewo | Kamionecka | 8098f4ee-2298-5890-a71f-abcae07cf70d | 1 | 4 | 1 |  |  | P4 | jednostronne |  | 65 | 2 | 10 | 1 |  | drogowe | Mieczewo_Kamionecka_P4_2 | Sodowa | 100 | Istniejąca | Gmina | 0.8 | 52.247 | 16.9989 | drogowe |  |  | 1 |  |  | 0
1026 | 3aa9b896-5b69-452e-92bc-832b11d726db | 27deb329-261c-4f40-af8d-ef31c66c76b9 | Mieczewo | Szeroka za świetlicą | 470d5c8a-faa2-470f-a5b3-045c7da7b658 | 1 | 3 | 1 |  |  | P3 | jednostronne |  | 10 | 6 | 9.5 | 0 |  | parkowe | Mieczewo_Szeroka za świetlicą_P3_1 | Sodowa | 70 | Istniejąca | Gmina | 0.8 | 52.2394 | 17.0071 | parkowe |  |  | 0 |  |  | 0
1027 | 64f56820-7ec7-55eb-93c4-573a4994d710 | e36d5c13-631b-5c93-b498-3777e7b342b0 | Mieczewo | Szeroka za świetlicą | 470d5c8a-faa2-470f-a5b3-045c7da7b658 | 1 | 3 | 1 |  |  | P3 | jednostronne |  | 10 | 6 | 9.5 | 0 |  | parkowe | Mieczewo_Szeroka za świetlicą_P3_1 | Sodowa | 70 | Istniejąca | Gmina | 0.8 | 52.2395 | 17.0073 | parkowe |  |  | 0 |  |  | 0
1107 | 2866dd35-9fcb-5364-9596-830933d983cc | b222b2e8-e9b5-53ef-badf-33a485d988bd | Rogalinek | Generała Władysława Sikorskiego | 55baf2c3-e338-56ec-83db-32eaaddd4168 | 1 | 5 | 1 |  |  | P3 | jednostronne |  | 50 | 1.5 | 10 | 1 |  | drogowe | Rogalinek_Generała Władysława Sikorskiego_P3_1 | Sodowa | 100 | Istniejąca | Gmina | 0.8 | 52.2575 | 16.8956 | drogowe |  |  | 1 |  |  | 0
1120 | abe3dc7b-05dd-56d8-87c7-eb50aac78852 | cd373389-c8fa-5ae1-b9fe-aa6952804c57 | Rogalinek | Generała Władysława Sikorskiego | 55baf2c3-e338-56ec-83db-32eaaddd4168 | 1 | 5 | 1 |  |  | P3 | jednostronne |  | 50 | 1.5 | 10 | 1 |  | drogowe | Rogalinek_Generała Władysława Sikorskiego_P3_1 | Sodowa | 100 | Istniejąca | Gmina | 0.8 | 52.2584 | 16.8954 | drogowe |  |  | 1 |  |  | 0
1121 | aefae471-2c03-5fd5-8d32-ca6abeae34e3 | 36a445b7-704d-5d25-9204-d4f22f3b9ff6 | Rogalinek | Generała Władysława Sikorskiego | 55baf2c3-e338-56ec-83db-32eaaddd4168 | 1 | 5 | 1 |  |  | P3 | jednostronne |  | 50 | 1.5 | 10 | 1 |  | drogowe | Rogalinek_Generała Władysława Sikorskiego_P3_1 | Sodowa | 100 | Istniejąca | Gmina | 0.8 | 52.2587 | 16.8948 | drogowe |  |  | 1 |  |  | 0
1123 | cd59cfe1-5fe2-57a7-9765-b58430d884c1 | cf3cf71e-2135-5154-9ff2-1fee05371974 | Rogalinek | Generała Władysława Sikorskiego | 55baf2c3-e338-56ec-83db-32eaaddd4168 | 1 | 5 | 1 |  |  | P3 | jednostronne |  | 50 | 1.5 | 10 | 1 |  | drogowe | Rogalinek_Generała Władysława Sikorskiego_P3_1 | Sodowa | 100 | Istniejąca | Gmina | 0.8 | 52.2571 | 16.8957 | drogowe |  |  | 1 |  |  | 0
1129 | edd3a903-a0c2-5ac7-a6ef-cc9b2146b8a3 | 55a701e3-7e01-5598-b0ea-0e17e76ff08d | Rogalinek | Generała Władysława Sikorskiego | 55baf2c3-e338-56ec-83db-32eaaddd4168 | 1 | 5 | 1 |  |  | P3 | jednostronne |  | 50 | 1.5 | 10 | 1 |  | drogowe | Rogalinek_Generała Władysława Sikorskiego_P3_1 | Sodowa | 100 | Istniejąca | Gmina | 0.8 | 52.258 | 16.8955 | drogowe |  |  | 1 |  |  | 0
1132 | 7d6df0b1-647d-4911-89ac-d1b62c6a1253 | 13dd87d4-35a6-5506-bf51-9c1a822fecef | Rogalinek | Poznańska | d50f5c64-b4d7-4666-9e9d-fde5ee189d54 | 1 | 6 | 2 |  |  | P3 | jednostronne |  | 35 | 6 | 10 | 1.5 |  | drogowe | Rogalinek_Poznańska_P3_2 | Sodowa | 100 | Istniejąca | Gmina | 0.8 | 52.2511 | 16.9036 | drogowe |  |  | 1.5 |  |  | 0
1133 | b7737fdd-a3ae-4b50-b123-1a2731ee5def | c35f1999-3f5a-5c86-9b2b-b03742c31b8c | Rogalinek | Poznańska | d50f5c64-b4d7-4666-9e9d-fde5ee189d54 | 1 | 6 | 2 |  |  | P3 | jednostronne |  | 35 | 6 | 10 | 1.5 |  | drogowe | Rogalinek_Poznańska_P3_2 | Sodowa | 100 | Istniejąca | Gmina | 0.8 | 52.2514 | 16.9038 | drogowe |  |  | 1.5 |  |  | 0
1134 | daf221d3-1781-4c8e-9db3-04ac4731668f | fccb97e9-785a-5aba-a907-b20ed4a769b8 | Rogalinek | Poznańska | d50f5c64-b4d7-4666-9e9d-fde5ee189d54 | 1 | 6 | 2 |  |  | P3 | jednostronne |  | 35 | 6 | 10 | 1 |  | drogowe | Rogalinek_Poznańska_P3_1 | Sodowa | 100 | Istniejąca | Gmina | 0.8 | 52.2516 | 16.9041 | drogowe |  |  | 1 |  |  | 0
1135 | 25dc7661-398f-5071-b66f-dd36aa920e4d | 1883239a-5128-5845-a6b4-9d66acc2fef9 | Drużyna | Piaskowa | 06570654-e40c-4448-bf2e-413bdda88ef0 | 1 | 4 | 1 |  |  | P4 | jednostronne |  | 60 | 3 | 8 | 0.5 |  | drogowe | Drużyna_Piaskowa_P4_1 | Sodowa | 100 | Istniejąca | Gmina | 0.8 | 52.2107 | 16.8205 | drogowe |  |  | 0.5 |  |  | 0
1136 | 953149c9-1ea2-5fec-bcbe-6898b9fd3804 | 6660d281-a102-5d2a-8cae-db50b49cdc1a | Drużyna | Piaskowa | 06570654-e40c-4448-bf2e-413bdda88ef0 | 1 | 4 | 1 |  |  | P4 | jednostronne |  | 60 | 3 | 8 | 0.5 |  | drogowe | Drużyna_Piaskowa_P4_1 | Sodowa | 100 | Istniejąca | Gmina | 0.8 | 52.2083 | 16.8178 | drogowe |  |  | 0.5 |  |  | 0
1137 | 9c012f71-1e75-5eff-8cd9-cbee90d1d32e | 6cd1135a-afb6-512c-a5da-58e1df87ca84 | Drużyna | Piaskowa | 06570654-e40c-4448-bf2e-413bdda88ef0 | 1 | 4 | 1 |  |  | P4 | jednostronne |  | 60 | 3 | 8 | 0.5 |  | drogowe | Drużyna_Piaskowa_P4_1 | Sodowa | 100 | Istniejąca | Gmina | 0.8 | 52.2113 | 16.8212 | drogowe |  |  | 0.5 |  |  | 0
1138 | 9f3d105b-68b8-568e-8cf7-dfab7f78c647 | 7cfd6a35-ef23-5e02-88ec-e3f489a1c936 | Drużyna | Piaskowa | 06570654-e40c-4448-bf2e-413bdda88ef0 | 1 | 4 | 1 |  |  | P4 | jednostronne |  | 60 | 3 | 8 | 0.5 |  | drogowe | Drużyna_Piaskowa_P4_1 | Sodowa | 100 | Istniejąca | Gmina | 0.8 | 52.2101 | 16.8198 | drogowe |  |  | 0.5 |  |  | 0
1139 | d3f7de6a-b0d6-50a0-bf0f-e5d8c3367040 | ed9e2906-a1ea-5267-8d57-99ed4456ad13 | Drużyna | Piaskowa | 06570654-e40c-4448-bf2e-413bdda88ef0 | 1 | 4 | 1 |  |  | P4 | jednostronne |  | 60 | 3 | 8 | 0.5 |  | drogowe | Drużyna_Piaskowa_P4_1 | Sodowa | 100 | Istniejąca | Gmina | 0.8 | 52.2088 | 16.8184 | drogowe |  |  | 0.5 |  |  | 0
1140 | dedb82eb-0875-5d78-9ac9-de0b7ce8b7f2 | ec643c51-3275-5338-ab35-76235c2a2124 | Drużyna | Piaskowa | 06570654-e40c-4448-bf2e-413bdda88ef0 | 1 | 4 | 1 |  |  | P4 | jednostronne |  | 60 | 3 | 8 | 0.5 |  | drogowe | Drużyna_Piaskowa_P4_1 | Sodowa | 100 | Istniejąca | Gmina | 0.8 | 52.2095 | 16.8191 | drogowe |  |  | 0.5 |  |  | 0
1144 | 5d13ec41-95e8-4e0b-9155-92ada9baeccf | c54cc6e8-abd5-40c4-ab0b-914b1e23b005 | Drużyna | Krótka | c4d12218-6b37-575f-8176-cf40ee33a005 | 1 | 4 | 1 |  |  | P3 | jednostronne |  | 50 | 2 | 9 | 0.5 |  | drogowe | Drużyna_Krótka_P3_1 | Sodowa | 100 | Istniejąca | Gmina | 0.8 | 52.2065 | 16.8131 | drogowe |  |  | 0.5 |  |  | 0
1302 | 00ab6b97-452b-4f7b-b066-d2039a523f76 | 14033d94-3e38-4222-aeae-65931edb5037 | Mosina | Torowa | 29ae91bc-c79a-509c-b1fa-05ebc1db2f89 | 1 | 5 | 1 |  |  | P3 | jednostronne |  | 40 | 4 | 11 | 1 |  | drogowe | Mosina_Torowa_P3_2 | Sodowa | 100 | Istniejąca | Gmina | 0.8 | 52.2299 | 16.8414 | drogowe |  |  | 1 |  |  | 0
1305 | 195cb8c4-66c4-58b8-a6c0-5df2e311e4d5 | 65b48624-a0e8-5b06-89ce-bc0511cdc349 | Mosina | Torowa | 29ae91bc-c79a-509c-b1fa-05ebc1db2f89 | 1 | 5 | 1 |  |  | P3 | jednostronne |  | 40 | 4 | 11 | 0 |  | drogowe | Mosina_Torowa_P3_1 | Sodowa | 100 | Istniejąca | Gmina | 0.8 | 52.2315 | 16.8429 | drogowe |  |  | 0 |  |  | 0
1312 | 68f5bb72-7c7d-53c1-821c-68b5a5049a3e | a570476f-1766-5346-b1ef-d209de2316b7 | Mosina | Torowa | 29ae91bc-c79a-509c-b1fa-05ebc1db2f89 | 1 | 5 | 1 |  |  | P3 | jednostronne |  | 40 | 4 | 11 | 1 |  | drogowe | Mosina_Torowa_P3_2 | Sodowa | 100 | Istniejąca | Gmina | 0.8 | 52.2302 | 16.8417 | drogowe |  |  | 1 |  |  | 0
1313 | 69f6bb45-01c4-5357-8e0c-1357132b7211 | b5c6ba87-6b67-5b59-97fc-249f5ac6c1f7 | Mosina | Torowa | 29ae91bc-c79a-509c-b1fa-05ebc1db2f89 | 1 | 5 | 1 |  |  | P3 | jednostronne |  | 40 | 4 | 11 | 1 |  | drogowe | Mosina_Torowa_P3_2 | Sodowa | 100 | Istniejąca | Gmina | 0.8 | 52.231 | 16.8425 | drogowe |  |  | 1 |  |  | 0
1314 | 7e89cf47-9533-5dea-a429-b31a37fc4134 | 4b6fd400-7b98-549b-ac50-2dbdf2944f0f | Mosina | Torowa | 29ae91bc-c79a-509c-b1fa-05ebc1db2f89 | 1 | 5 | 1 |  |  | P3 | jednostronne |  | 40 | 4 | 11 | 1 |  | drogowe | Mosina_Torowa_P3_2 | Sodowa | 100 | Istniejąca | Gmina | 0.8 | 52.2308 | 16.8423 | drogowe |  |  | 1 |  |  | 0
1324 | db800576-feef-5c6a-9010-032765b8a7f6 | b6040082-43a1-55e9-8993-a253511abb20 | Mosina | Torowa | 29ae91bc-c79a-509c-b1fa-05ebc1db2f89 | 1 | 5 | 1 |  |  | P3 | jednostronne |  | 40 | 4 | 11 | 1 |  | drogowe | Mosina_Torowa_P3_2 | Sodowa | 100 | Istniejąca | Gmina | 0.8 | 52.2312 | 16.8427 | drogowe |  |  | 1 |  |  | 0
1326 | e561ff86-a132-5325-bd54-2ff3c1fd6d8a | 20e603cb-3569-5c63-996b-739b35ede1d1 | Mosina | Torowa | 29ae91bc-c79a-509c-b1fa-05ebc1db2f89 | 1 | 5 | 1 |  |  | P3 | jednostronne |  | 40 | 4 | 11 | 1 |  | drogowe | Mosina_Torowa_P3_2 | Sodowa | 100 | Istniejąca | Gmina | 0.8 | 52.2305 | 16.842 | drogowe |  |  | 1 |  |  | 0
1330 | 1e13c670-b92b-5acb-b3c1-1fb69cf5ebca | bed1bce1-ede6-5432-b1c5-071df0d872c4 | Mosina | Józefa Ignacego Krasickiego | a46da1eb-0634-54c0-af91-3292d6364b07 | 1 | 6 | 2 |  |  | M5 | jednostronne |  | 45 | 2 | 10 | 2 |  | drogowe | Mosina_Józefa Ignacego Krasickiego_M5_1 | Sodowa | 100 | Istniejąca | Gmina | 0.8 | 52.2333 | 16.832 | drogowe |  |  | 2 |  |  | 0
1337 | a5083351-f288-5a06-9def-e8d1b8a31888 | cc454490-0bfb-52f2-8ca3-86c6905e62c7 | Mosina | Józefa Ignacego Krasickiego | a46da1eb-0634-54c0-af91-3292d6364b07 | 1 | 6 | 2 |  |  | M5 | jednostronne |  | 45 | 2 | 10 | 2 |  | drogowe | Mosina_Józefa Ignacego Krasickiego_M5_1 | Sodowa | 100 | Istniejąca | Gmina | 0.8 | 52.2334 | 16.8316 | drogowe |  |  | 2 |  |  | 0
1340 | d6b0a275-a6e3-553a-8a83-ba91c086cde7 | d9fcc26d-d5f8-564c-a512-cb24bebb4955 | Mosina | Józefa Ignacego Krasickiego | a46da1eb-0634-54c0-af91-3292d6364b07 | 1 | 6 | 2 |  |  | M5 | jednostronne |  | 45 | 2 | 10 | 2 |  | drogowe | Mosina_Józefa Ignacego Krasickiego_M5_1 | Sodowa | 100 | Istniejąca | Gmina | 0.8 | 52.2336 | 16.8312 | drogowe |  |  | 2 |  |  | 0
1341 | e31956d8-9456-5ed9-963d-16159af16993 | cd8e5b0b-a1bf-5358-a8dc-1c3a01c81e39 | Mosina | Józefa Ignacego Krasickiego | a46da1eb-0634-54c0-af91-3292d6364b07 | 1 | 6 | 2 |  |  | M5 | jednostronne |  | 45 | 2 | 10 | 2 |  | drogowe | Mosina_Józefa Ignacego Krasickiego_M5_1 | Sodowa | 100 | Istniejąca | Gmina | 0.8 | 52.2332 | 16.8324 | drogowe |  |  | 2 |  |  | 0
1358 | 1653dba2-d1ce-474e-93a8-a5684159d884 | bfdca1d8-f53e-4e60-a646-f596643431fe | Mosina | Władysława Łokietka | 4cbd3aa5-7436-5b7e-9bc3-944788aa8e41 | 1 | 4 | 1 |  |  | P4 | jednostronne |  | 50 | 1.5 | 8 | 1 |  | drogowe | Mosina_Władysława Łokietka_P4_1 | Sodowa | 100 | Istniejąca | Gmina | 0.8 | 52.2289 | 16.8344 | drogowe |  |  | 1 |  |  | 0
1359 | 534ccd23-78b9-496f-9c03-17d832f1efc5 | 0ead9638-2824-484c-8d1c-db9bf87731bb | Mosina | Władysława Łokietka | 4cbd3aa5-7436-5b7e-9bc3-944788aa8e41 | 1 | 4 | 1 |  |  | P4 | jednostronne |  | 50 | 1.5 | 8 | 1 |  | drogowe | Mosina_Władysława Łokietka_P4_1 | Sodowa | 100 | Istniejąca | Gmina | 0.8 | 52.2296 | 16.8349 | drogowe |  |  | 1 |  |  | 0
1360 | 8cbe1b5d-cbd7-4ee5-b9d0-807d0dddebbb | 0ead9638-2824-484c-8d1c-db9bf87731bb | Mosina | Władysława Łokietka | 4cbd3aa5-7436-5b7e-9bc3-944788aa8e41 | 1 | 4 | 1 |  |  | P4 | jednostronne |  | 50 | 1.5 | 8 | 1 |  | drogowe | Mosina_Władysława Łokietka_P4_1 | Sodowa | 100 | Istniejąca | Gmina | 0.8 | 52.2296 | 16.8349 | drogowe |  |  | 1 |  |  | 0
1361 | e15c3916-7e9d-4629-a02d-dfd0ea2a08a5 | 4ef2cc03-6ade-4a1f-893f-ad2f0b6e6c33 | Mosina | Władysława Łokietka | 4cbd3aa5-7436-5b7e-9bc3-944788aa8e41 | 1 | 4 | 1 |  |  | P4 | jednostronne |  | 50 | 1.5 | 8 | 1 |  | drogowe | Mosina_Władysława Łokietka_P4_1 | Sodowa | 100 | Istniejąca | Gmina | 0.8 | 52.2292 | 16.8346 | drogowe |  |  | 1 |  |  | 0
1435 | 62298717-5798-4626-8b3b-cc9a704495e9 | 0639fa7d-f8a5-5ebf-bb54-69c1dbe3d0a5 | Mosina | Kolejowa | 773721d9-f740-45d9-a602-9d11ecf4f36c | 1 | 6 | 2 |  |  | M5 | jednostronne |  | 40 | 3 | 9 | 1 |  | drogowe | Mosina_Kolejowa_M5_1 | Sodowa | 100 | Istniejąca | Gmina | 0.8 | 52.2411 | 16.8518 | drogowe |  |  | 1 |  |  | 0
1436 | 67aa4474-aabf-512f-b8a7-d5488257bea7 | 0639fa7d-f8a5-5ebf-bb54-69c1dbe3d0a5 | Mosina | Kolejowa | 773721d9-f740-45d9-a602-9d11ecf4f36c | 1 | 6 | 2 |  |  | M5 | jednostronne |  | 40 | 3 | 9 | 1 |  | drogowe | Mosina_Kolejowa_M5_1 | Sodowa | 100 | Istniejąca | Gmina | 0.8 | 52.2411 | 16.8518 | drogowe |  |  | 1 |  |  | 0
1459 | 3b842082-d9b1-54fd-940e-b030fe9c52d2 | a9e68a02-e7c1-5fb3-8846-2b3af6ea1ada | Sowinki | Sowinki | 8d1f7636-d07c-4abd-b6d7-097f0d0b98b7 | 1 | 6 | 2 |  |  | M5 | jednostronne |  | 45 | 2 | 9.5 | 1.5 |  | drogowe | Sowinki_Sowinki_M5_3 | Sodowa | 100 | Istniejąca | Gmina | 0.8 | 52.215 | 16.8941 | drogowe |  |  | 1.5 |  |  | 0
1460 | 401eeff7-bb89-5b9b-a2ed-77eae700d3c1 | 89cb4820-65ef-534b-bf65-26e25094bf6b | Sowinki | Sowinki | 8d1f7636-d07c-4abd-b6d7-097f0d0b98b7 | 1 | 6 | 2 |  |  | M5 | jednostronne |  | 45 | 2 | 9.5 | 1 |  | drogowe | Sowinki_Sowinki_M5_2 | Sodowa | 100 | Istniejąca | Gmina | 0.8 | 52.2161 | 16.895 | drogowe |  |  | 1 |  |  | 0
1463 | 506ad0d9-b2e6-5c20-aea1-c9ba7a5f5157 | 82b36795-5cbd-51e5-af92-b0ea7a396ccc | Sowinki | Sowinki | 8d1f7636-d07c-4abd-b6d7-097f0d0b98b7 | 1 | 6 | 2 |  |  | M5 | jednostronne |  | 45 | 2 | 9.5 | 1.5 |  | drogowe | Sowinki_Sowinki_M5_3 | Sodowa | 100 | Istniejąca | Gmina | 0.8 | 52.2154 | 16.8945 | drogowe |  |  | 1.5 |  |  | 0
1464 | 51d247b5-6177-5320-a87e-6f7870334674 | bd4634cc-d239-53a7-8443-e6acbb86c8e8 | Sowinki | Sowinki | 8d1f7636-d07c-4abd-b6d7-097f0d0b98b7 | 1 | 6 | 2 |  |  | M5 | jednostronne |  | 45 | 2 | 9.5 | 0.5 |  | drogowe | Sowinki_Sowinki_M5_1 | Sodowa | 100 | Istniejąca | Gmina | 0.8 | 52.213 | 16.8924 | drogowe |  |  | 0.5 |  |  | 0
1465 | 547afe52-5627-5970-b760-1555cf5eb673 | c16d31bd-770d-5e38-8fa9-d7255f86c24c | Sowinki | Sowinki | 8d1f7636-d07c-4abd-b6d7-097f0d0b98b7 | 1 | 6 | 2 |  |  | M5 | jednostronne |  | 45 | 2 | 9.5 | 1 |  | drogowe | Sowinki_Sowinki_M5_2 | Sodowa | 100 | Istniejąca | Gmina | 0.8 | 52.2126 | 16.8922 | drogowe |  |  | 1 |  |  | 0
1467 | 7585f34d-cb0e-5329-b5dc-778b354871d6 | 625e2c65-1c19-52fa-8eb8-e0fa415894be | Sowinki | Sowinki | 8d1f7636-d07c-4abd-b6d7-097f0d0b98b7 | 1 | 6 | 2 |  |  | M5 | jednostronne |  | 45 | 2 | 9.5 | 1 |  | drogowe | Sowinki_Sowinki_M5_2 | Sodowa | 100 | Istniejąca | Gmina | 0.8 | 52.2135 | 16.8928 | drogowe |  |  | 1 |  |  | 0
1469 | 97ce8033-f786-5aab-8373-7c7c81ac36e4 | c752dde4-db40-50d0-8af7-b6fab2c763e4 | Sowinki | Sowinki | 8d1f7636-d07c-4abd-b6d7-097f0d0b98b7 | 1 | 6 | 2 |  |  | M5 | jednostronne |  | 45 | 2 | 9.5 | 1 |  | drogowe | Sowinki_Sowinki_M5_2 | Sodowa | 100 | Istniejąca | Gmina | 0.8 | 52.2164 | 16.8957 | drogowe |  |  | 1 |  |  | 0
1470 | a56efd68-6f75-5352-b050-cb3750144e21 | aab30b1e-9bf0-5f29-aa68-98123c1bf1df | Sowinki | Sowinki | 8d1f7636-d07c-4abd-b6d7-097f0d0b98b7 | 1 | 6 | 2 |  |  | M5 | jednostronne |  | 45 | 2 | 9.5 | 1 |  | drogowe | Sowinki_Sowinki_M5_2 | Sodowa | 100 | Istniejąca | Gmina | 0.8 | 52.2143 | 16.8933 | drogowe |  |  | 1 |  |  | 0
1474 | bf2c99f6-1069-5c69-9423-daff636f78bb | 724042a9-45f9-5310-b17b-3b77c71a708e | Sowinki | Sowinki | 8d1f7636-d07c-4abd-b6d7-097f0d0b98b7 | 1 | 6 | 2 |  |  | M5 | jednostronne |  | 45 | 2 | 9.5 | 1 |  | drogowe | Sowinki_Sowinki_M5_2 | Sodowa | 100 | Istniejąca | Gmina | 0.8 | 52.2158 | 16.8947 | drogowe |  |  | 1 |  |  | 0
1477 | e3e1452a-00cf-561e-bada-13b61353bf93 | 0df1d6b5-18d0-5683-8da7-008f309ef47f | Sowinki | Sowinki | 8d1f7636-d07c-4abd-b6d7-097f0d0b98b7 | 1 | 6 | 2 |  |  | M5 | jednostronne |  | 45 | 2 | 9.5 | 1 |  | drogowe | Sowinki_Sowinki_M5_2 | Sodowa | 100 | Istniejąca | Gmina | 0.8 | 52.2139 | 16.8932 | drogowe |  |  | 1 |  |  | 0
1480 | f5423c4b-5640-5a9d-81b3-fd2780449540 | bfacf751-e98f-562b-88d3-0317234b1ad2 | Sowinki | Sowinki | 8d1f7636-d07c-4abd-b6d7-097f0d0b98b7 | 1 | 6 | 2 |  |  | M5 | jednostronne |  | 45 | 2 | 9.5 | 1.5 |  | drogowe | Sowinki_Sowinki_M5_3 | Sodowa | 100 | Istniejąca | Gmina | 0.8 | 52.2146 | 16.8936 | drogowe |  |  | 1.5 |  |  | 0
1490 | 1a8e87a4-0084-5729-876d-c80fecba408b | abd6d5dc-8a3e-55ad-8ab7-303519594904 | Mosina | Promenada 1 | 16509791-0d87-4075-b7e8-107e4bce24b6 | 1 | 3 | 1 |  |  | P4 | jednostronne |  | 20 | 1.5 | 3 | 0 |  | parkowe | Mosina_Promenada 1_P4_1 | Sodowa | 70 | Istniejąca | Gmina | 0.8 | 52.2443 | 16.8478 | parkowe |  |  | 0 |  |  | 0
1491 | 2cddb28a-f808-5853-a7d6-e030436a8350 | 9a4febbf-879a-5e93-ba0c-53d79ef520f9 | Mosina | Promenada 1 | 16509791-0d87-4075-b7e8-107e4bce24b6 | 1 | 3 | 1 |  |  | P4 | jednostronne |  | 20 | 1.5 | 3 | 0 |  | parkowe | Mosina_Promenada 1_P4_1 | Sodowa | 70 | Istniejąca | Gmina | 0.8 | 52.2445 | 16.8499 | parkowe |  |  | 0 |  |  | 0
1492 | 4c23342d-ccbc-5f90-9f05-ec51ada3d629 | 69cd1293-461e-5464-9d2e-35040d529233 | Mosina | Promenada 1 | 16509791-0d87-4075-b7e8-107e4bce24b6 | 1 | 3 | 1 |  |  | P4 | jednostronne |  | 20 | 1.5 | 3 | 0 |  | parkowe | Mosina_Promenada 1_P4_1 | Sodowa | 70 | Istniejąca | Gmina | 0.8 | 52.2443 | 16.8491 | parkowe |  |  | 0 |  |  | 0
1493 | 76e498b3-07ed-4c6c-852f-8bf3a90ebe3d | d4a9f451-09e4-48a2-8061-7192d70c8eb6 | Mosina | Promenada 1 | 16509791-0d87-4075-b7e8-107e4bce24b6 | 1 | 3 | 1 |  |  | P4 | jednostronne |  | 20 | 1.5 | 3 | 0 |  | parkowe | Mosina_Promenada 1_P4_1 | Sodowa | 70 | Istniejąca | Gmina | 0.8 | 52.2443 | 16.848 | parkowe |  |  | 0 |  |  | 0
1494 | 8760a10c-a7f4-5c65-a93a-dcc0fc3ef5f1 | a161b34a-ed0e-5943-ba92-3f9fed4b7411 | Mosina | Promenada 1 | 16509791-0d87-4075-b7e8-107e4bce24b6 | 1 | 3 | 1 |  |  | P4 | jednostronne |  | 20 | 1.5 | 3 | 0 |  | parkowe | Mosina_Promenada 1_P4_1 | Sodowa | 70 | Istniejąca | Gmina | 0.8 | 52.2444 | 16.8493 | parkowe |  |  | 0 |  |  | 0
1495 | 9bafc984-4749-593d-be1d-87fd7e008217 | 51eb76e3-5c6b-5354-9963-63ebf5987f1c | Mosina | Promenada 1 | 16509791-0d87-4075-b7e8-107e4bce24b6 | 1 | 3 | 1 |  |  | P4 | jednostronne |  | 20 | 1.5 | 3 | 0 |  | parkowe | Mosina_Promenada 1_P4_1 | Sodowa | 70 | Istniejąca | Gmina | 0.8 | 52.2443 | 16.8485 | parkowe |  |  | 0 |  |  | 0
1496 | a91ea1dc-96ad-55db-826b-9de3ff320504 | d16a9f12-21c3-541e-80b9-2273e8176f70 | Mosina | Promenada 1 | 16509791-0d87-4075-b7e8-107e4bce24b6 | 1 | 3 | 1 |  |  | P4 | jednostronne |  | 20 | 1.5 | 3 | 0 |  | parkowe | Mosina_Promenada 1_P4_1 | Sodowa | 70 | Istniejąca | Gmina | 0.8 | 52.2443 | 16.8476 | parkowe |  |  | 0 |  |  | 0
1498 | b0c74a1d-4b7f-52f8-ba58-8d9877c8be7c | 139b514e-21b6-5969-91ef-e4bae2a35f5d | Mosina | Promenada 1 | 16509791-0d87-4075-b7e8-107e4bce24b6 | 1 | 3 | 1 |  |  | P4 | jednostronne |  | 20 | 1.5 | 3 | 0 |  | parkowe | Mosina_Promenada 1_P4_1 | Sodowa | 70 | Istniejąca | Gmina | 0.8 | 52.2443 | 16.8488 | parkowe |  |  | 0 |  |  | 0
1499 | bc2104b5-87ce-5d7e-81bd-76178e3fa01d | 7c287fbf-5a88-53b0-8552-a982dcb59290 | Mosina | Promenada 1 | 16509791-0d87-4075-b7e8-107e4bce24b6 | 1 | 3 | 1 |  |  | P4 | jednostronne |  | 20 | 1.5 | 3 | 0 |  | parkowe | Mosina_Promenada 1_P4_1 | Sodowa | 70 | Istniejąca | Gmina | 0.8 | 52.2444 | 16.8496 | parkowe |  |  | 0 |  |  | 0
1501 | dc7b3039-765b-53e7-9d1a-363e329781c4 | 3d149725-46e2-5f88-9625-ec39ee2d2ec9 | Mosina | Promenada 1 | 16509791-0d87-4075-b7e8-107e4bce24b6 | 1 | 3 | 1 |  |  | P4 | jednostronne |  | 20 | 1.5 | 3 | 0 |  | parkowe | Mosina_Promenada 1_P4_1 | Sodowa | 70 | Istniejąca | Gmina | 0.8 | 52.2443 | 16.8483 | parkowe |  |  | 0 |  |  | 0
1505 | 2a6443d0-b637-5453-9db9-e476a127bd86 | 8a0078e6-a6e8-5b65-919f-d9dab018dae2 | Mosina | Juliana Tuwima | 67d3c364-b433-5f0e-940d-86fd0f2d8e75 | 1 | 5 | 1 |  |  | P3 | jednostronne |  | 50 | 4 | 8 | 0.5 |  | drogowe | Mosina_Juliana Tuwima_P3_1 | Sodowa | 100 | Istniejąca | Gmina | 0.8 | 52.2387 | 16.8598 | drogowe |  |  | 0.5 |  |  | 0
1506 | 2e59c74e-a1f8-573e-ba03-803267402964 | 55904dc2-8a4c-583f-b780-16a65043c797 | Mosina | Juliana Tuwima | 67d3c364-b433-5f0e-940d-86fd0f2d8e75 | 1 | 5 | 1 |  |  | P3 | jednostronne |  | 50 | 4 | 8 | 0.5 |  | drogowe | Mosina_Juliana Tuwima_P3_1 | Sodowa | 100 | Istniejąca | Gmina | 0.8 | 52.2384 | 16.8617 | drogowe |  |  | 0.5 |  |  | 0
1508 | 47a64f51-7fff-5608-92f1-850e64d3b22e | 43b2897d-62f8-56c5-960c-813a1ad8e293 | Mosina | Juliana Tuwima | 67d3c364-b433-5f0e-940d-86fd0f2d8e75 | 1 | 5 | 1 |  |  | P3 | jednostronne |  | 50 | 4 | 8 | 1 |  | drogowe | Mosina_Juliana Tuwima_P3_2 | Sodowa | 100 | Istniejąca | Gmina | 0.8 | 52.2382 | 16.8626 | drogowe |  |  | 1 |  |  | 0
1509 | 9c977f20-da11-5e44-ab01-2a5cbb173924 | c40590c9-0dad-53c6-9539-ad2b9eb7bdfe | Mosina | Juliana Tuwima | 67d3c364-b433-5f0e-940d-86fd0f2d8e75 | 1 | 5 | 1 |  |  | P3 | jednostronne |  | 50 | 4 | 8 | 0.5 |  | drogowe | Mosina_Juliana Tuwima_P3_1 | Sodowa | 100 | Istniejąca | Gmina | 0.8 | 52.2385 | 16.8606 | drogowe |  |  | 0.5 |  |  | 0
1511 | bc82a4f4-7b65-584c-b261-3a30eda73edc | f1ffcc5e-4565-55c9-ae60-e49b8d4290bc | Mosina | Juliana Tuwima | 67d3c364-b433-5f0e-940d-86fd0f2d8e75 | 1 | 5 | 1 |  |  | P3 | jednostronne |  | 50 | 4 | 8 | 0.5 |  | drogowe | Mosina_Juliana Tuwima_P3_1 | Sodowa | 100 | Istniejąca | Gmina | 0.8 | 52.2388 | 16.8589 | drogowe |  |  | 0.5 |  |  | 0
1512 | d25a5e23-d15c-55e1-baa6-f9ad070cdf69 | 4434aec8-e1c6-5552-92dc-bebe87362e6d | Mosina | Juliana Tuwima | 67d3c364-b433-5f0e-940d-86fd0f2d8e75 | 1 | 5 | 1 |  |  | P3 | jednostronne |  | 50 | 4 | 8 | 0.5 |  | drogowe | Mosina_Juliana Tuwima_P3_1 | Sodowa | 100 | Istniejąca | Gmina | 0.8 | 52.2383 | 16.8621 | drogowe |  |  | 0.5 |  |  | 0
1520 | 03c9246e-8d7b-5481-ada2-cc771027c712 | de2d0773-2731-5402-a93f-2a4ce47a96f5 | Mosina | Mostowa parking | cdff3863-6300-4b1c-b49f-02f9616a8d56 | 1 | 5 | 1 |  |  | P3 | jednostronne |  | 20 | 6 | 10 | 0.5 |  | drogowe | Mosina_Mostowa parking_P3_1 | Sodowa | 100 | Istniejąca | Gmina | 0.8 | 52.2448 | 16.8475 | drogowe |  |  | 0.5 |  |  | 0
1521 | 079b1242-77eb-41bc-aee1-da956870f06a | 216b9f09-ff93-4336-a263-1ddd5d088bbe | Mosina | Mostowa parking | cdff3863-6300-4b1c-b49f-02f9616a8d56 | 1 | 5 | 1 |  |  | P3 | jednostronne |  | 20 | 6 | 10 | 0.5 |  | drogowe | Mosina_Mostowa parking_P3_1 | Sodowa | 100 | Istniejąca | Gmina | 0.8 | 52.2451 | 16.8474 | drogowe |  |  | 0.5 |  |  | 0
1522 | 16471744-8e5b-5983-b772-2a01ec8f43a1 | c2b216b9-8bbf-5d21-9932-20f8328a6a47 | Mosina | Mostowa parking | cdff3863-6300-4b1c-b49f-02f9616a8d56 | 1 | 5 | 1 |  |  | P3 | jednostronne |  | 20 | 6 | 10 | 0.5 |  | drogowe | Mosina_Mostowa parking_P3_1 | Sodowa | 100 | Istniejąca | Gmina | 0.8 | 52.2449 | 16.8474 | drogowe |  |  | 0.5 |  |  | 0
1523 | 3a355f37-ec87-52d5-a025-e29dbfc57a9a | 3973e67d-2cc8-5204-96b0-6dceaf5e13f3 | Mosina | Mostowa parking | cdff3863-6300-4b1c-b49f-02f9616a8d56 | 1 | 5 | 1 |  |  | P3 | jednostronne |  | 20 | 6 | 10 | 0.5 |  | drogowe | Mosina_Mostowa parking_P3_1 | Sodowa | 100 | Istniejąca | Gmina | 0.8 | 52.2446 | 16.8475 | drogowe |  |  | 0.5 |  |  | 0
1524 | 4a27d375-d2ca-507d-84c5-f44db04ae0e9 | 06bcd083-ce50-5a5e-b3b7-28813622df5d | Mosina | Mostowa parking | cdff3863-6300-4b1c-b49f-02f9616a8d56 | 1 | 5 | 1 |  |  | P3 | jednostronne |  | 20 | 6 | 10 | 0.5 |  | drogowe | Mosina_Mostowa parking_P3_1 | Sodowa | 100 | Istniejąca | Gmina | 0.8 | 52.2451 | 16.8474 | drogowe |  |  | 0.5 |  |  | 0
1583 | 32611582-32c8-54fd-aa3a-af99e2a46f70 | b5d84faf-6d1e-5c3b-94bf-ca23270e4a60 | Krosno | Sosnowa Słoneczna | 4c3aae3a-5c1a-5080-b3ce-1b56ece44683 | 1 | 5 | 1 |  |  | P3 | jednostronne |  | 35 | 4 | 11 | 1 |  | drogowe | Krosno_Sosnowa Słoneczna_P3_2 | Sodowa | 100 | Istniejąca | Gmina | 0.8 | 52.2264 | 16.8505 | drogowe |  |  | 1 |  |  | 0
1585 | 4456630f-6653-5d03-a19c-7a30ff5d0c60 | 48706e47-44f1-50f9-94fd-53ebf97a1aa6 | Krosno | Sosnowa Słoneczna | 4c3aae3a-5c1a-5080-b3ce-1b56ece44683 | 1 | 5 | 1 |  |  | P3 | jednostronne |  | 35 | 4 | 11 | 1 |  | drogowe | Krosno_Sosnowa Słoneczna_P3_2 | Sodowa | 100 | Istniejąca | Gmina | 0.8 | 52.2264 | 16.8509 | drogowe |  |  | 1 |  |  | 0
1589 | 8b64bd77-8e4a-595f-8bf0-47f873dfe5a0 | 2bf96ef7-3d2e-52af-9c3d-f325abed417a | Krosno | Sosnowa Słoneczna | 4c3aae3a-5c1a-5080-b3ce-1b56ece44683 | 1 | 5 | 1 |  |  | P3 | jednostronne |  | 35 | 4 | 11 | 1 |  | drogowe | Krosno_Sosnowa Słoneczna_P3_2 | Sodowa | 100 | Istniejąca | Gmina | 0.8 | 52.2267 | 16.8488 | drogowe |  |  | 1 |  |  | 0
1590 | 8ee3e7d3-ab5e-5db7-9a15-0585358b2d7c | 0c456567-c173-5204-86b0-5f535da09d74 | Krosno | Sosnowa Słoneczna | 4c3aae3a-5c1a-5080-b3ce-1b56ece44683 | 1 | 5 | 1 |  |  | P3 | jednostronne |  | 35 | 4 | 11 | 1 |  | drogowe | Krosno_Sosnowa Słoneczna_P3_2 | Sodowa | 100 | Istniejąca | Gmina | 0.8 | 52.2265 | 16.85 | drogowe |  |  | 1 |  |  | 0
1595 | d1aa0110-72c5-5cd5-9755-319afe37d48d | 8367d4d0-2310-5e48-927e-22c063cd12f8 | Krosno | Sosnowa Słoneczna | 4c3aae3a-5c1a-5080-b3ce-1b56ece44683 | 1 | 5 | 1 |  |  | P3 | jednostronne |  | 35 | 4 | 11 | 1 |  | drogowe | Krosno_Sosnowa Słoneczna_P3_2 | Sodowa | 100 | Istniejąca | Gmina | 0.8 | 52.2267 | 16.8492 | drogowe |  |  | 1 |  |  | 0
1598 | e59aa440-777e-5538-b82d-9bfb93aa9196 | c6fddef9-a5c0-572f-a73e-ff794697eedd | Krosno | Sosnowa Słoneczna | 4c3aae3a-5c1a-5080-b3ce-1b56ece44683 | 1 | 5 | 1 |  |  | P3 | jednostronne |  | 35 | 4 | 11 | 1 |  | drogowe | Krosno_Sosnowa Słoneczna_P3_2 | Sodowa | 100 | Istniejąca | Gmina | 0.8 | 52.2266 | 16.8496 | drogowe |  |  | 1 |  |  | 0
1674 | 06ec1efb-8e2c-52f6-a208-75fd674b83c8 | bfb384e0-5624-582e-bc44-b3bf501e8f2d | Mosina | Jasna | 8736731e-e919-5e8e-9bf5-fcbd02442214 | 1 | 6 | 2 |  |  | P3 | jednostronne |  | 35 | 2 | 11 | 1 |  | drogowe | Mosina_Jasna_P3_1 | Sodowa | 100 | Istniejąca | Gmina | 0.8 | 52.2286 | 16.8565 | drogowe |  |  | 1 |  |  | 0
1690 | 02412cf2-0c58-5fe4-9fef-76e08cc67e2a | 56a98e3c-19e8-598a-a272-0d7583b5b502 | Czapury | Poznańska odnoga | d2878f9e-e267-5611-9d3a-759998178b8a | 1 | 4 | 1 |  |  | P3 | jednostronne |  | 40 | 3 | 8 | 1 |  | drogowe | Czapury_Poznańska odnoga_P3_1 | Sodowa | 100 | Istniejąca | Gmina | 0.8 | 52.3129 | 16.9124 | drogowe |  |  | 1 |  |  | 0
1691 | 09a80b91-f7dd-549c-9375-54f01d6b1c99 | c2b0d70d-7274-55b3-bab1-cf09bce667d9 | Czapury | Poznańska odnoga | d2878f9e-e267-5611-9d3a-759998178b8a | 1 | 4 | 1 |  |  | P3 | jednostronne |  | 40 | 3 | 8 | 1 |  | drogowe | Czapury_Poznańska odnoga_P3_1 | Sodowa | 100 | Istniejąca | Gmina | 0.8 | 52.3129 | 16.912 | drogowe |  |  | 1 |  |  | 0
1693 | 1a1cff90-be7f-5a72-9917-9398118da1fe | bbf57f1f-845d-5530-a265-f297cf2bd213 | Czapury | Poznańska odnoga | d2878f9e-e267-5611-9d3a-759998178b8a | 1 | 4 | 1 |  |  | P3 | jednostronne |  | 40 | 3 | 8 | 1 |  | drogowe | Czapury_Poznańska odnoga_P3_1 | Sodowa | 100 | Istniejąca | Gmina | 0.8 | 52.3127 | 16.914 | drogowe |  |  | 1 |  |  | 0
1695 | 30c00fcd-9d61-4a6b-8dac-08a68cd7f219 | 13b8ddc8-23a8-41f7-a9c3-a0b23a983a48 | Czapury | Poznańska odnoga | d2878f9e-e267-5611-9d3a-759998178b8a | 1 | 4 | 1 |  |  | P3 | jednostronne |  | 40 | 3 | 8 | 1 |  | drogowe | Czapury_Poznańska odnoga_P3_1 | Sodowa | 100 | Istniejąca | Gmina | 0.8 | 52.3113 | 16.9133 | drogowe |  |  | 1 |  |  | 0
1696 | 39e0f717-335b-4967-b036-ecd6199b72bc | f8a11712-4787-483d-a913-f60f262c5dac | Czapury | Poznańska odnoga | d2878f9e-e267-5611-9d3a-759998178b8a | 1 | 4 | 1 |  |  | P3 | jednostronne |  | 40 | 3 | 8 | 1 |  | drogowe | Czapury_Poznańska odnoga_P3_1 | Sodowa | 100 | Istniejąca | Gmina | 0.8 | 52.312 | 16.9139 | drogowe |  |  | 1 |  |  | 0
1697 | 90de113c-774f-4d6b-9fd2-bb7b90b76c16 | b6c12467-4b29-46af-83b0-9e1319777f5c | Czapury | Poznańska odnoga | d2878f9e-e267-5611-9d3a-759998178b8a | 1 | 4 | 1 |  |  | P3 | jednostronne |  | 40 | 3 | 8 | 1 |  | drogowe | Czapury_Poznańska odnoga_P3_1 | Sodowa | 100 | Istniejąca | Gmina | 0.8 | 52.3124 | 16.914 | drogowe |  |  | 1 |  |  | 0
1698 | 9189faae-328d-5441-84ea-739840ac5bc4 | 1e60c632-7e7e-5d00-8d4c-fa24e732a0ae | Czapury | Poznańska odnoga | d2878f9e-e267-5611-9d3a-759998178b8a | 1 | 4 | 1 |  |  | P3 | jednostronne |  | 40 | 3 | 8 | 1 |  | drogowe | Czapury_Poznańska odnoga_P3_1 | Sodowa | 100 | Istniejąca | Gmina | 0.8 | 52.3128 | 16.9131 | drogowe |  |  | 1 |  |  | 0
1699 | a363f77f-d5cb-5974-9578-e987eaebbced | fc199c35-e7ca-5356-8888-e8ebf39f3ccc | Czapury | Poznańska odnoga | d2878f9e-e267-5611-9d3a-759998178b8a | 1 | 4 | 1 |  |  | P3 | jednostronne |  | 40 | 3 | 8 | 1 |  | drogowe | Czapury_Poznańska odnoga_P3_1 | Sodowa | 100 | Istniejąca | Gmina | 0.8 | 52.313 | 16.9116 | drogowe |  |  | 1 |  |  | 0
1701 | d564eb45-964b-40e7-91e3-93af76312021 | 13b8ddc8-23a8-41f7-a9c3-a0b23a983a48 | Czapury | Poznańska odnoga | d2878f9e-e267-5611-9d3a-759998178b8a | 1 | 4 | 1 |  |  | P3 | jednostronne |  | 40 | 3 | 8 | 1 |  | drogowe | Czapury_Poznańska odnoga_P3_1 | Sodowa | 100 | Istniejąca | Gmina | 0.8 | 52.3113 | 16.9133 | drogowe |  |  | 1 |  |  | 0
1727 | 05141dbb-26e4-4d18-b33d-7b88297559a7 | bafd0f21-0ef5-497c-a185-2551e983f23a | Radzewice | Długa | 5bf6c767-1095-58de-8991-c38ef2eca66b | 1 | 6 | 2 |  |  | M4 | jednostronne |  | 50 | 5 | 10 | 1 |  | drogowe | Radzewice_Długa_M4_2 | Sodowa | 150 | Istniejąca | Gmina | 0.8 | 52.2198 | 16.9765 | drogowe |  |  | 1 |  |  | 0
1734 | 1d5a5ab7-98f7-46c8-ac48-1d9a92ad77fe | 390f8609-d2c3-4b49-a63f-c1aaa8b8abf2 | Radzewice | Długa | 5bf6c767-1095-58de-8991-c38ef2eca66b | 1 | 6 | 2 |  |  | M4 | jednostronne |  | 50 | 5 | 10 | 1 |  | drogowe | Radzewice_Długa_M4_2 | Sodowa | 150 | Istniejąca | Gmina | 0.8 | 52.2221 | 16.9748 | drogowe |  |  | 1 |  |  | 0
1735 | 22d044a9-4142-4cfe-bfeb-fb7c993ccd0c | 39a521fa-7b23-44c9-86b8-a9bd2d3eda98 | Radzewice | Długa | 5bf6c767-1095-58de-8991-c38ef2eca66b | 1 | 6 | 2 |  |  | M4 | jednostronne |  | 50 | 5 | 10 | 0.5 |  | drogowe | Radzewice_Długa_M4_1 | Sodowa | 150 | Istniejąca | Gmina | 0.8 | 52.2092 | 16.9932 | drogowe |  |  | 0.5 |  |  | 0
1736 | 2938b3e9-ae1d-40b0-81bb-f61adcabefb7 | 0782a0da-70ce-4e75-920a-746ebae3e62d | Radzewice | Długa | 5bf6c767-1095-58de-8991-c38ef2eca66b | 1 | 6 | 2 |  |  | M4 | jednostronne |  | 50 | 5 | 10 | 0.5 |  | drogowe | Radzewice_Długa_M4_1 | Sodowa | 150 | Istniejąca | Gmina | 0.8 | 52.2098 | 16.9909 | drogowe |  |  | 0.5 |  |  | 0
1739 | 36fdf1ea-75a4-4463-ac93-5f605ca2c43a | b4af3a19-d045-4a0d-b1fa-2711cf382e2f | Radzewice | Długa | 5bf6c767-1095-58de-8991-c38ef2eca66b | 1 | 6 | 2 |  |  | M4 | jednostronne |  | 50 | 5 | 10 | 0.5 |  | drogowe | Radzewice_Długa_M4_1 | Sodowa | 150 | Istniejąca | Gmina | 0.8 | 52.2091 | 16.9938 | drogowe |  |  | 0.5 |  |  | 0
1744 | 4d6dfb6f-4212-4284-952a-91ce27e789ad | b8d58038-6514-46a4-accb-d57f2f3e94b6 | Radzewice | Długa | 5bf6c767-1095-58de-8991-c38ef2eca66b | 1 | 6 | 2 |  |  | M4 | jednostronne |  | 50 | 5 | 10 | 0.5 |  | drogowe | Radzewice_Długa_M4_1 | Sodowa | 150 | Istniejąca | Gmina | 0.8 | 52.2093 | 16.9928 | drogowe |  |  | 0.5 |  |  | 0
1746 | 6d035cbc-90b1-442a-b517-b1ffb8dca9f7 | 4994819e-bf30-4872-9d67-430b0228c372 | Radzewice | Długa | 5bf6c767-1095-58de-8991-c38ef2eca66b | 1 | 6 | 2 |  |  | M4 | jednostronne |  | 50 | 5 | 10 | 1 |  | drogowe | Radzewice_Długa_M4_2 | Sodowa | 150 | Istniejąca | Gmina | 0.8 | 52.2205 | 16.9758 | drogowe |  |  | 1 |  |  | 0
1750 | 8a0745fc-b175-4a18-b848-831d7d4e5666 | d86941ca-dea4-4b89-9b31-1f600768e915 | Radzewice | Długa | 5bf6c767-1095-58de-8991-c38ef2eca66b | 1 | 6 | 2 |  |  | M4 | jednostronne |  | 50 | 5 | 10 | 1 |  | drogowe | Radzewice_Długa_M4_2 | Sodowa | 150 | Istniejąca | Gmina | 0.8 | 52.2201 | 16.9762 | drogowe |  |  | 1 |  |  | 0
1753 | 9dbc75d3-fd99-4ecc-9019-d5e03c8fbc86 | 68102160-a42f-41d6-b240-4e129427fee2 | Radzewice | Długa | 5bf6c767-1095-58de-8991-c38ef2eca66b | 1 | 6 | 2 |  |  | M4 | jednostronne |  | 50 | 5 | 10 | 1 |  | drogowe | Radzewice_Długa_M4_2 | Sodowa | 150 | Istniejąca | Gmina | 0.8 | 52.2208 | 16.9755 | drogowe |  |  | 1 |  |  | 0
1754 | 9ec4d121-41e3-436b-8cd5-e0d7321a980e | e994ad1c-492b-48d3-9257-18630685563a | Radzewice | Długa | 5bf6c767-1095-58de-8991-c38ef2eca66b | 1 | 6 | 2 |  |  | M4 | jednostronne |  | 50 | 5 | 10 | 1 |  | drogowe | Radzewice_Długa_M4_2 | Sodowa | 150 | Istniejąca | Gmina | 0.8 | 52.2214 | 16.9751 | drogowe |  |  | 1 |  |  | 0
1756 | bfc1826a-3ec9-4827-9ab6-71706b0e2b27 | 50d42109-84e0-44b2-b1fd-4309dac0664a | Radzewice | Długa | 5bf6c767-1095-58de-8991-c38ef2eca66b | 1 | 6 | 2 |  |  | M4 | jednostronne |  | 50 | 5 | 10 | 0.5 |  | drogowe | Radzewice_Długa_M4_1 | Sodowa | 150 | Istniejąca | Gmina | 0.8 | 52.2096 | 16.9915 | drogowe |  |  | 0.5 |  |  | 0
1758 | c2c0801d-8bab-4f8f-90b1-e85364d75a7f | 5102b8f9-69d0-4ee8-a6b6-2fd5778fa73e | Radzewice | Długa | 5bf6c767-1095-58de-8991-c38ef2eca66b | 1 | 6 | 2 |  |  | M4 | jednostronne |  | 50 | 5 | 10 | 0.5 |  | drogowe | Radzewice_Długa_M4_1 | Sodowa | 150 | Istniejąca | Gmina | 0.8 | 52.2088 | 16.9949 | drogowe |  |  | 0.5 |  |  | 0
1759 | c54424a4-98a2-4ba8-972a-e2049685e00f | b3b1be40-6680-49cc-822b-92db482f876a | Radzewice | Długa | 5bf6c767-1095-58de-8991-c38ef2eca66b | 1 | 6 | 2 |  |  | M4 | jednostronne |  | 50 | 5 | 10 | 1 |  | drogowe | Radzewice_Długa_M4_2 | Sodowa | 150 | Istniejąca | Gmina | 0.8 | 52.2211 | 16.9753 | drogowe |  |  | 1 |  |  | 0
1761 | cc97e258-bc97-4015-b012-eb334506e6f1 | 9850cbc2-df8f-40f2-8db6-9bb7d438b1fd | Radzewice | Długa | 5bf6c767-1095-58de-8991-c38ef2eca66b | 1 | 6 | 2 |  |  | M4 | jednostronne |  | 50 | 5 | 10 | 0.5 |  | drogowe | Radzewice_Długa_M4_1 | Sodowa | 150 | Istniejąca | Gmina | 0.8 | 52.2095 | 16.9921 | drogowe |  |  | 0.5 |  |  | 0
1762 | d035205e-cc3e-4842-b060-fe647b8fca6d | bb93e75e-bfa6-4b88-80e6-5ff9a6900f8b | Radzewice | Długa | 5bf6c767-1095-58de-8991-c38ef2eca66b | 1 | 6 | 2 |  |  | M4 | jednostronne |  | 50 | 5 | 10 | 1 |  | drogowe | Radzewice_Długa_M4_2 | Sodowa | 150 | Istniejąca | Gmina | 0.8 | 52.2195 | 16.9768 | drogowe |  |  | 1 |  |  | 0
1763 | d695aa3c-ff0b-40ed-987b-d1458b575ea4 | ce54189e-927b-4fc7-aa02-e6ad422f6b7a | Radzewice | Długa | 5bf6c767-1095-58de-8991-c38ef2eca66b | 1 | 6 | 2 |  |  | M4 | jednostronne |  | 50 | 5 | 10 | 1 |  | drogowe | Radzewice_Długa_M4_2 | Sodowa | 150 | Istniejąca | Gmina | 0.8 | 52.2218 | 16.975 | drogowe |  |  | 1 |  |  | 0
1766 | e212eef7-9fbc-446a-b575-dbba7f3cc386 | a72f06f5-bc53-4d20-a60f-2946173d32e5 | Radzewice | Długa | 5bf6c767-1095-58de-8991-c38ef2eca66b | 1 | 6 | 2 |  |  | M4 | jednostronne |  | 50 | 5 | 10 | 0.5 |  | drogowe | Radzewice_Długa_M4_1 | Sodowa | 150 | Istniejąca | Gmina | 0.8 | 52.2089 | 16.9943 | drogowe |  |  | 0.5 |  |  | 0
1771 | faa02661-4e0f-4699-8b5f-4f286a3dd6cf | 1e6ab11c-7608-4a55-883f-5680a0768608 | Radzewice | Długa | 5bf6c767-1095-58de-8991-c38ef2eca66b | 1 | 6 | 2 |  |  | M4 | jednostronne |  | 50 | 5 | 10 | 1 |  | drogowe | Radzewice_Długa_M4_2 | Sodowa | 150 | Istniejąca | Gmina | 0.8 | 52.2224 | 16.9745 | drogowe |  |  | 1 |  |  | 0
1805 | 0e92260d-d51e-4526-bee2-dfd91915d76c | bc739a03-0ae7-484a-90df-a64bf47ef0b4 | Krosno | Jesienna | 58fd4ca7-97d6-58cd-b491-0a933356057c | 1 | 5 | 1 |  |  | P3 | jednostronne |  | 35 | 1.5 | 7 | 1 |  | drogowe | Krosno_Jesienna_P3_1 | Sodowa | 100 | Istniejąca | Gmina | 0.8 | 52.2203 | 16.8285 | drogowe |  |  | 1 |  |  | 0
1806 | 34e49661-3801-4fcb-9cc6-769962b92f1d | bf8f549e-0b4a-463b-b814-a8800610638a | Krosno | Jesienna | 58fd4ca7-97d6-58cd-b491-0a933356057c | 1 | 5 | 1 |  |  | P3 | jednostronne |  | 35 | 1.5 | 7 | 1 |  | drogowe | Krosno_Jesienna_P3_1 | Sodowa | 100 | Istniejąca | Gmina | 0.8 | 52.2199 | 16.8302 | drogowe |  |  | 1 |  |  | 0
1807 | 35e136ae-afa2-44e0-994e-277f6fd6e5fe | 4e339a7c-4df7-4903-92ce-85dd3124de6e | Krosno | Jesienna | 58fd4ca7-97d6-58cd-b491-0a933356057c | 1 | 5 | 1 |  |  | P3 | jednostronne |  | 35 | 1.5 | 7 | 1 |  | drogowe | Krosno_Jesienna_P3_1 | Sodowa | 100 | Istniejąca | Gmina | 0.8 | 52.2208 | 16.8267 | drogowe |  |  | 1 |  |  | 0
1808 | 66913c5f-af29-459e-a41b-a70ac9844fb5 | 3a5bb8ce-456a-431a-a270-c98d736ba06b | Krosno | Jesienna | 58fd4ca7-97d6-58cd-b491-0a933356057c | 1 | 5 | 1 |  |  | P3 | jednostronne |  | 35 | 1.5 | 7 | 1 |  | drogowe | Krosno_Jesienna_P3_1 | Sodowa | 100 | Istniejąca | Gmina | 0.8 | 52.22 | 16.8296 | drogowe |  |  | 1 |  |  | 0
1809 | 89f29450-cdad-462d-9393-cf3dde019254 | 59f59557-ede3-4c8a-a4a6-be3327802296 | Krosno | Jesienna | 58fd4ca7-97d6-58cd-b491-0a933356057c | 1 | 5 | 1 |  |  | P3 | jednostronne |  | 35 | 1.5 | 7 | 1 |  | drogowe | Krosno_Jesienna_P3_1 | Sodowa | 100 | Istniejąca | Gmina | 0.8 | 52.2206 | 16.8274 | drogowe |  |  | 1 |  |  | 0
1810 | 984d0c2f-9ca8-410c-b877-5b704ffbf892 | 73532959-4a79-44c7-945a-21a52bb9747c | Krosno | Jesienna | 58fd4ca7-97d6-58cd-b491-0a933356057c | 1 | 5 | 1 |  |  | P3 | jednostronne |  | 35 | 1.5 | 7 | 1 |  | drogowe | Krosno_Jesienna_P3_1 | Sodowa | 100 | Istniejąca | Gmina | 0.8 | 52.2202 | 16.829 | drogowe |  |  | 1 |  |  | 0
1811 | 0e192eae-fce8-4ec2-bcf9-2a704e44071f | a63bb115-9953-4597-9b47-bca807fd43b7 | Mosina | Pożegowska wieża widokowa | 2662de7d-37c2-4ef9-93fd-0c0ac5308457 | 1 | 2 | 1 |  |  | P4 | jednostronne |  | 30 | 1 | 4 | 0 |  | parkowe | Mosina_Pożegowska wieża widokowa_P4_1 | Metalohalogenowa | 70 | Istniejąca | Gmina | 0.8 | 52.2552 | 16.8336 | parkowe |  |  | 0 |  |  | 0
1812 | 639e6b77-5e41-44b5-ab81-741262cbd73e | e6217d33-b437-4b87-9ab0-4fe017d3a6d7 | Mosina | Pożegowska wieża widokowa | 2662de7d-37c2-4ef9-93fd-0c0ac5308457 | 1 | 2 | 1 |  |  | P4 | jednostronne |  | 30 | 1 | 4 | 0 |  | parkowe | Mosina_Pożegowska wieża widokowa_P4_1 | Metalohalogenowa | 70 | Istniejąca | Gmina | 0.8 | 52.2556 | 16.8321 | parkowe |  |  | 0 |  |  | 0
1813 | 821a22cf-e6e1-4c72-be0b-4e214f66ed29 | 45adc85d-2b89-454e-8664-c0ee6485c47c | Mosina | Pożegowska wieża widokowa | 2662de7d-37c2-4ef9-93fd-0c0ac5308457 | 1 | 2 | 1 |  |  | P4 | jednostronne |  | 30 | 1 | 4 | 0 |  | parkowe | Mosina_Pożegowska wieża widokowa_P4_1 | Metalohalogenowa | 70 | Istniejąca | Gmina | 0.8 | 52.2552 | 16.8333 | parkowe |  |  | 0 |  |  | 0
1814 | 84701c5a-ef8a-449c-8d69-b2d1d1053306 | 7223e0b5-6c40-4f73-baa4-36d6b3f91da6 | Mosina | Pożegowska wieża widokowa | 2662de7d-37c2-4ef9-93fd-0c0ac5308457 | 1 | 2 | 1 |  |  | P4 | jednostronne |  | 30 | 1 | 4 | 0 |  | parkowe | Mosina_Pożegowska wieża widokowa_P4_1 | Metalohalogenowa | 70 | Istniejąca | Gmina | 0.8 | 52.2553 | 16.8327 | parkowe |  |  | 0 |  |  | 0
1815 | bac4da4f-17bf-4d69-ac23-1ad7ac7488b5 | b0ea6cc0-e28e-49c3-8dff-fd7b12b4dbf1 | Mosina | Pożegowska wieża widokowa | 2662de7d-37c2-4ef9-93fd-0c0ac5308457 | 1 | 2 | 1 |  |  | P4 | jednostronne |  | 30 | 1 | 4 | 0 |  | parkowe | Mosina_Pożegowska wieża widokowa_P4_1 | Metalohalogenowa | 70 | Istniejąca | Gmina | 0.8 | 52.2556 | 16.833 | parkowe |  |  | 0 |  |  | 0
1816 | e4bfb83a-8454-4db9-a9c3-e12231b69b88 | 0ad9f8dd-573c-49e1-913b-5f66b1199746 | Mosina | Pożegowska wieża widokowa | 2662de7d-37c2-4ef9-93fd-0c0ac5308457 | 1 | 2 | 1 |  |  | P4 | jednostronne |  | 30 | 1 | 4 | 0 |  | parkowe | Mosina_Pożegowska wieża widokowa_P4_1 | Metalohalogenowa | 70 | Istniejąca | Gmina | 0.8 | 52.2557 | 16.8327 | parkowe |  |  | 0 |  |  | 0
1817 | ee6153c1-2bce-4d90-9def-4fa7d5a37698 | a5c5d543-7eb8-41f3-b2b4-32b321dc35c7 | Mosina | Pożegowska wieża widokowa | 2662de7d-37c2-4ef9-93fd-0c0ac5308457 | 1 | 2 | 1 |  |  | P4 | jednostronne |  | 30 | 1 | 4 | 0 |  | parkowe | Mosina_Pożegowska wieża widokowa_P4_1 | Metalohalogenowa | 70 | Istniejąca | Gmina | 0.8 | 52.2553 | 16.833 | parkowe |  |  | 0 |  |  | 0
1818 | f2756955-adae-42a2-ba0d-7f143014797e | 8a0a77cc-85a9-4c52-ac35-cd77e6075dd0 | Mosina | Pożegowska wieża widokowa | 2662de7d-37c2-4ef9-93fd-0c0ac5308457 | 1 | 2 | 1 |  |  | P4 | jednostronne |  | 30 | 1 | 4 | 0 |  | parkowe | Mosina_Pożegowska wieża widokowa_P4_1 | Metalohalogenowa | 70 | Istniejąca | Gmina | 0.8 | 52.2549 | 16.8342 | parkowe |  |  | 0 |  |  | 0
1819 | fce30f20-454e-4c74-809d-00ace2e85ba2 | 705f0da8-d1c2-49aa-b8b9-eb03d559b8b9 | Mosina | Pożegowska wieża widokowa | 2662de7d-37c2-4ef9-93fd-0c0ac5308457 | 1 | 2 | 1 |  |  | P4 | jednostronne |  | 30 | 1 | 4 | 0 |  | parkowe | Mosina_Pożegowska wieża widokowa_P4_1 | Metalohalogenowa | 70 | Istniejąca | Gmina | 0.8 | 52.2558 | 16.8323 | parkowe |  |  | 0 |  |  | 0
1820 | 1109523f-a87f-4114-bd38-8f1db8f21dcb | 8d32cc72-74d0-4dda-8e87-8dd53c21c592 | Mieczewo | Pogodna | 6156fc88-e447-4485-9d90-e4116b37ee42 | 1 | 5 | 1 |  |  | P4 | jednostronne |  | 60 | 4 | 8 | 1 |  | drogowe | Mieczewo_Pogodna_P4_1 | Sodowa | 100 | Istniejąca | Gmina | 0.8 | 52.236 | 16.9983 | drogowe |  |  | 1 |  |  | 0
1821 | 124f0ddc-ac2b-49c1-b7c9-9c5c1d9666c1 | d517ca3f-8ee4-43b6-994d-af6dc00913e8 | Mieczewo | Pogodna | 6156fc88-e447-4485-9d90-e4116b37ee42 | 1 | 5 | 1 |  |  | P4 | jednostronne |  | 60 | 4 | 8 | 1 |  | drogowe | Mieczewo_Pogodna_P4_1 | Sodowa | 100 | Istniejąca | Gmina | 0.8 | 52.2361 | 16.9966 | drogowe |  |  | 1 |  |  | 0
1822 | 5bc4cf08-b863-4868-b629-0fef38465209 | b848a426-50b8-4c9b-baf7-a9590219624e | Mieczewo | Pogodna | 6156fc88-e447-4485-9d90-e4116b37ee42 | 1 | 5 | 1 |  |  | P4 | jednostronne |  | 60 | 4 | 8 | 1 |  | drogowe | Mieczewo_Pogodna_P4_1 | Sodowa | 100 | Istniejąca | Gmina | 0.8 | 52.2364 | 16.9976 | drogowe |  |  | 1 |  |  | 0
1823 | b783332e-a0da-4555-874f-b6c1d9048d24 | 362d2a05-2824-41f6-9475-420f4e501a96 | Mieczewo | Pogodna | 6156fc88-e447-4485-9d90-e4116b37ee42 | 1 | 5 | 1 |  |  | P4 | jednostronne |  | 60 | 4 | 8 | 1 |  | drogowe | Mieczewo_Pogodna_P4_1 | Sodowa | 100 | Istniejąca | Gmina | 0.8 | 52.2357 | 16.9985 | drogowe |  |  | 1 |  |  | 0
1824 | c8e16751-7867-4c1b-adcc-dcb3627129ac | 9048d1e3-e535-404c-baec-80317afe083d | Mieczewo | Pogodna | 6156fc88-e447-4485-9d90-e4116b37ee42 | 1 | 5 | 1 |  |  | P4 | jednostronne |  | 60 | 4 | 8 | 1 |  | drogowe | Mieczewo_Pogodna_P4_1 | Sodowa | 100 | Istniejąca | Gmina | 0.8 | 52.2358 | 16.9956 | drogowe |  |  | 1 |  |  | 0
1832 | 2562b149-cd85-4aef-8ff6-e574bc4e0e13 | 21db1944-f893-4256-9b72-bcc3329f4e2e | Mieczewo | Wichrowa | db2fee5b-3a6b-4489-bcf1-3493ed503393 | 1 | 5 | 1 |  |  | P3 | jednostronne |  | 45 | 1.5 | 8 | 1 |  | drogowe | Mieczewo_Wichrowa_P3_2 | Sodowa | 100 | Istniejąca | Gmina | 0.8 | 52.2347 | 16.9953 | drogowe |  |  | 1 |  |  | 0
1833 | 2b4cfbaa-2d90-42e8-aa32-19f6796dd030 | 076d442d-97fa-42ca-9c49-9e10f5979907 | Mieczewo | Wichrowa | db2fee5b-3a6b-4489-bcf1-3493ed503393 | 1 | 5 | 1 |  |  | P3 | jednostronne |  | 45 | 1.5 | 8 | 1 |  | drogowe | Mieczewo_Wichrowa_P3_2 | Sodowa | 100 | Istniejąca | Gmina | 0.8 | 52.2352 | 16.9941 | drogowe |  |  | 1 |  |  | 0
1834 | 4767f9c5-2835-4434-8535-1ccef69a5816 | f27f0d02-a074-45de-ba93-bebcd57579dc | Mieczewo | Wichrowa | db2fee5b-3a6b-4489-bcf1-3493ed503393 | 1 | 5 | 1 |  |  | P3 | jednostronne |  | 45 | 1.5 | 8 | 1 |  | drogowe | Mieczewo_Wichrowa_P3_2 | Sodowa | 100 | Istniejąca | Gmina | 0.8 | 52.2347 | 16.9948 | drogowe |  |  | 1 |  |  | 0
1835 | 73fb5788-84d2-4dbb-b904-e6fad1975db0 | 2c9e307b-66c1-4bd1-a31c-45624865cf08 | Mieczewo | Wichrowa | db2fee5b-3a6b-4489-bcf1-3493ed503393 | 1 | 5 | 1 |  |  | P3 | jednostronne |  | 45 | 1.5 | 8 | 1 |  | drogowe | Mieczewo_Wichrowa_P3_2 | Sodowa | 100 | Istniejąca | Gmina | 0.8 | 52.2354 | 16.9975 | drogowe |  |  | 1 |  |  | 0
1836 | d82815b2-70d4-49f4-accc-6ad507f7945b | 70a02bef-1b89-4c00-a3c1-8a9f5eb449e0 | Mieczewo | Wichrowa | db2fee5b-3a6b-4489-bcf1-3493ed503393 | 1 | 5 | 1 |  |  | P3 | jednostronne |  | 45 | 1.5 | 8 | 1 |  | drogowe | Mieczewo_Wichrowa_P3_2 | Sodowa | 100 | Istniejąca | Gmina | 0.8 | 52.235 | 16.9964 | drogowe |  |  | 1 |  |  | 0
1837 | e860784c-1438-4cd6-9370-e282176a40a9 | 098a1569-873c-4dce-be05-7217a83f9c64 | Mieczewo | Wichrowa | db2fee5b-3a6b-4489-bcf1-3493ed503393 | 1 | 5 | 1 |  |  | P3 | jednostronne |  | 45 | 1.5 | 8 | 1 |  | drogowe | Mieczewo_Wichrowa_P3_2 | Sodowa | 100 | Istniejąca | Gmina | 0.8 | 52.2348 | 16.9942 | drogowe |  |  | 1 |  |  | 0
1851 | a7af9f8b-bbbe-5f58-a35d-92b52a782ba9 | 8206aa30-b2c8-5e1e-a99e-342c21325994 | Krajkowo | Krajkowo | d8c3bd08-3535-4cf4-b274-be4f26283527 | 1 | 6 | 2 |  |  | M4 | jednostronne |  | 50 | 4 | 10 | 1.5 |  | drogowe | Krajkowo_Krajkowo_M4_1 | Sodowa | 100 | Istniejąca | Gmina | 0.8 | 52.2087 | 16.9491 | drogowe |  |  | 1.5 |  |  | 0
1857 | eb090033-453b-4e6f-8564-5d946a29d1bd | dcb87662-f450-5756-88d5-9197a12c944e | Krajkowo | Krajkowo | d8c3bd08-3535-4cf4-b274-be4f26283527 | 1 | 6 | 2 |  |  | M4 | jednostronne |  | 50 | 4 | 10 | 1.5 |  | drogowe | Krajkowo_Krajkowo_M4_1 | Sodowa | 100 | Istniejąca | Gmina | 0.8 | 52.2085 | 16.9499 | drogowe |  |  | 1.5 |  |  | 0
1860 | f95e4433-f8b3-5100-bb20-d6118db8147a | dcb87662-f450-5756-88d5-9197a12c944e | Krajkowo | Krajkowo | d8c3bd08-3535-4cf4-b274-be4f26283527 | 1 | 6 | 2 |  |  | M4 | jednostronne |  | 50 | 4 | 10 | 1.5 |  | drogowe | Krajkowo_Krajkowo_M4_1 | Sodowa | 100 | Istniejąca | Gmina | 0.8 | 52.2085 | 16.9499 | drogowe |  |  | 1.5 |  |  | 0
1863 | 17760d9e-abcd-48bb-8935-c93cb31d4d12 | 26a89a3c-6ebd-4e48-93fe-931eaf3716fd | Mosina | Jana Matejki | b644e4a1-4681-5314-ac21-75bea32d1a96 | 1 | 6 | 2 |  |  | P3 | jednostronne |  | 45 | 1.5 | 10 | 1 |  | drogowe | Mosina_Jana Matejki_P3_2 | Sodowa | 100 | Istniejąca | Gmina | 0.8 | 52.2647 | 16.8548 | drogowe |  |  | 1 |  |  | 0
1866 | 39575e24-1ee0-411a-be07-994676a6931d | edc4a4d9-e29d-4219-a957-1aea36ea14e0 | Mosina | Jana Matejki | b644e4a1-4681-5314-ac21-75bea32d1a96 | 1 | 6 | 2 |  |  | P3 | jednostronne |  | 45 | 1.5 | 10 | 1 |  | drogowe | Mosina_Jana Matejki_P3_2 | Sodowa | 100 | Istniejąca | Gmina | 0.8 | 52.2643 | 16.8551 | drogowe |  |  | 1 |  |  | 0
1871 | 02450fe9-1d63-4b89-be3a-d30860d1f1b4 | 8632c973-be65-4838-88f5-81965d5381ab | Borkowice | Borkowice | 39a6f1f0-1aa0-55ef-8c5e-518905b01af6 | 1 | 6 | 2 |  |  | M5 | jednostronne |  | 40 | 3 | 7 | 1 |  | drogowe | Borkowice_Borkowice_M5_1 | Sodowa | 100 | Istniejąca | Gmina | 0.8 | 52.2115 | 16.7842 | drogowe |  |  | 1 |  |  | 0
1872 | 0984f3c5-0b0d-5bb6-b5a2-88539e799138 | 92c7913e-4761-5777-8136-f11005256a99 | Borkowice | Borkowice | 39a6f1f0-1aa0-55ef-8c5e-518905b01af6 | 1 | 6 | 2 |  |  | M5 | jednostronne |  | 40 | 3 | 7 | 1 |  | drogowe | Borkowice_Borkowice_M5_1 | Sodowa | 100 | Istniejąca | Gmina | 0.8 | 52.2125 | 16.7848 | drogowe |  |  | 1 |  |  | 0
1873 | 1ba0a6f4-1721-4138-a2bd-3a6a97f11337 | 664da4bb-d607-4c9a-9213-77320fb0f541 | Borkowice | Borkowice | 39a6f1f0-1aa0-55ef-8c5e-518905b01af6 | 1 | 6 | 2 |  |  | M5 | jednostronne |  | 40 | 3 | 7 | 1 |  | drogowe | Borkowice_Borkowice_M5_1 | Sodowa | 100 | Istniejąca | Gmina | 0.8 | 52.2121 | 16.7846 | drogowe |  |  | 1 |  |  | 0
1874 | 338d7965-bd85-4894-9f2c-6979622350cb | 31817623-581e-4fc7-887c-4d82ee45f09b | Borkowice | Borkowice | 39a6f1f0-1aa0-55ef-8c5e-518905b01af6 | 1 | 6 | 2 |  |  | M5 | jednostronne |  | 40 | 3 | 7 | 1 |  | drogowe | Borkowice_Borkowice_M5_1 | Sodowa | 100 | Istniejąca | Gmina | 0.8 | 52.2092 | 16.7827 | drogowe |  |  | 1 |  |  | 0
1875 | 36883e34-7627-40c2-9cab-bbc9b407b1d9 | 0e2f5d29-0408-4848-8e9a-bba7c83f0eca | Borkowice | Borkowice | 39a6f1f0-1aa0-55ef-8c5e-518905b01af6 | 1 | 6 | 2 |  |  | M5 | jednostronne |  | 40 | 3 | 7 | 1 |  | drogowe | Borkowice_Borkowice_M5_1 | Sodowa | 100 | Istniejąca | Gmina | 0.8 | 52.2105 | 16.7835 | drogowe |  |  | 1 |  |  | 0
1876 | 543208c2-12f6-4c40-90aa-3a0ba969d681 | b59e5d3e-c1d2-4ca6-bb40-6caf35c5060d | Borkowice | Borkowice | 39a6f1f0-1aa0-55ef-8c5e-518905b01af6 | 1 | 6 | 2 |  |  | M5 | jednostronne |  | 40 | 3 | 7 | 1 |  | drogowe | Borkowice_Borkowice_M5_1 | Sodowa | 100 | Istniejąca | Gmina | 0.8 | 52.2096 | 16.7829 | drogowe |  |  | 1 |  |  | 0
1877 | 7eda1dc6-4a18-48aa-9a03-62c9f65b53af | 349d3fa9-3a6a-4c71-8d96-fac82e451312 | Borkowice | Borkowice | 39a6f1f0-1aa0-55ef-8c5e-518905b01af6 | 1 | 6 | 2 |  |  | M5 | jednostronne |  | 40 | 3 | 7 | 1 |  | drogowe | Borkowice_Borkowice_M5_1 | Sodowa | 100 | Istniejąca | Gmina | 0.8 | 52.2099 | 16.7832 | drogowe |  |  | 1 |  |  | 0
1878 | 89028307-4be6-486a-82a4-4339925711d4 | db4a5698-8b82-4892-8491-899a025c0fe6 | Borkowice | Borkowice | 39a6f1f0-1aa0-55ef-8c5e-518905b01af6 | 1 | 6 | 2 |  |  | M5 | jednostronne |  | 40 | 3 | 7 | 1 |  | drogowe | Borkowice_Borkowice_M5_1 | Sodowa | 100 | Istniejąca | Gmina | 0.8 | 52.2118 | 16.7844 | drogowe |  |  | 1 |  |  | 0
1879 | 94d71fe4-47ae-43c7-9fd1-f3a035db0f65 | 92c7913e-4761-5777-8136-f11005256a99 | Borkowice | Borkowice | 39a6f1f0-1aa0-55ef-8c5e-518905b01af6 | 1 | 6 | 2 |  |  | M5 | jednostronne |  | 40 | 3 | 7 | 1 |  | drogowe | Borkowice_Borkowice_M5_1 | Sodowa | 100 | Istniejąca | Gmina | 0.8 | 52.2125 | 16.7848 | drogowe |  |  | 1 |  |  | 0
1880 | d21c1a20-d1bf-4af6-9b26-b0db5507125b | 63c39dfb-2420-46d6-b8b6-393377102c5e | Borkowice | Borkowice | 39a6f1f0-1aa0-55ef-8c5e-518905b01af6 | 1 | 6 | 2 |  |  | M5 | jednostronne |  | 40 | 3 | 7 | 1 |  | drogowe | Borkowice_Borkowice_M5_1 | Sodowa | 100 | Istniejąca | Gmina | 0.8 | 52.2112 | 16.784 | drogowe |  |  | 1 |  |  | 0
1881 | d47cd6a0-ef48-4ac2-bbea-7bfe37eb0d36 | 58f8ad7f-85a7-410a-910e-38d4b26a19f3 | Borkowice | Borkowice | 39a6f1f0-1aa0-55ef-8c5e-518905b01af6 | 1 | 6 | 2 |  |  | M5 | jednostronne |  | 40 | 3 | 7 | 1 |  | drogowe | Borkowice_Borkowice_M5_1 | Sodowa | 100 | Istniejąca | Gmina | 0.8 | 52.2102 | 16.7832 | drogowe |  |  | 1 |  |  | 0
1882 | ff23da66-194b-4398-9693-de8255e7e67f | d95b6326-e566-473c-a6d1-99217c3499eb | Borkowice | Borkowice | 39a6f1f0-1aa0-55ef-8c5e-518905b01af6 | 1 | 6 | 2 |  |  | M5 | jednostronne |  | 40 | 3 | 7 | 1 |  | drogowe | Borkowice_Borkowice_M5_1 | Sodowa | 100 | Istniejąca | Gmina | 0.8 | 52.2109 | 16.7837 | drogowe |  |  | 1 |  |  | 0
1900 | 016bd6fc-690c-4716-84c3-d8154bde406a | 3ea0577e-e18d-433e-a40c-e099187e2719 | Mosina | Bolesława Śmiałego | 800397fe-9379-52a8-9b07-df8318c06ee0 | 1 | 4 | 1 |  |  | P4 | jednostronne |  | 45 | 2 | 8 | 1 |  | drogowe | Mosina_Bolesława Śmiałego_P4_1 | Sodowa | 100 | Istniejąca | Gmina | 0.8 | 52.2311 | 16.8295 | drogowe |  |  | 1 |  |  | 0
1901 | 44c02c57-153b-4bba-8613-429c45e77092 | bde8f66b-d574-4534-b9a0-a924679d61e5 | Mosina | Bolesława Śmiałego | 800397fe-9379-52a8-9b07-df8318c06ee0 | 1 | 4 | 1 |  |  | P4 | jednostronne |  | 45 | 2 | 8 | 1 |  | drogowe | Mosina_Bolesława Śmiałego_P4_1 | Sodowa | 100 | Istniejąca | Gmina | 0.8 | 52.2309 | 16.8304 | drogowe |  |  | 1 |  |  | 0
1902 | 66f8c557-b08f-497c-96e1-795f1cacbab0 | 0d9cf1c2-ee0b-41f1-8ecc-13459331915c | Mosina | Bolesława Śmiałego | 800397fe-9379-52a8-9b07-df8318c06ee0 | 1 | 4 | 1 |  |  | P4 | jednostronne |  | 45 | 2 | 8 | 1 |  | drogowe | Mosina_Bolesława Śmiałego_P4_1 | Sodowa | 100 | Istniejąca | Gmina | 0.8 | 52.2307 | 16.8309 | drogowe |  |  | 1 |  |  | 0
1903 | 710b62f6-6966-4887-b8c8-cc534c6fb1b9 | 59f46124-dc2d-441a-9733-eb5fa9e07c5b | Mosina | Bolesława Śmiałego | 800397fe-9379-52a8-9b07-df8318c06ee0 | 1 | 4 | 1 |  |  | P4 | jednostronne |  | 45 | 2 | 8 | 1 |  | drogowe | Mosina_Bolesława Śmiałego_P4_1 | Sodowa | 100 | Istniejąca | Gmina | 0.8 | 52.2305 | 16.832 | drogowe |  |  | 1 |  |  | 0
1904 | 91131845-c661-4761-b5d6-fb94592757ee | 5644f2bf-4092-4a2b-ac9d-da1e5ecd48b0 | Mosina | Bolesława Śmiałego | 800397fe-9379-52a8-9b07-df8318c06ee0 | 1 | 4 | 1 |  |  | P4 | jednostronne |  | 45 | 2 | 8 | 1 |  | drogowe | Mosina_Bolesława Śmiałego_P4_1 | Sodowa | 100 | Istniejąca | Gmina | 0.8 | 52.2301 | 16.8331 | drogowe |  |  | 1 |  |  | 0
1905 | c487394e-779c-46af-bb21-9b36c8780a53 | 98a3d762-94c2-4cc4-a24c-ef623d9492d3 | Mosina | Bolesława Śmiałego | 800397fe-9379-52a8-9b07-df8318c06ee0 | 1 | 4 | 1 |  |  | P4 | jednostronne |  | 45 | 2 | 8 | 1 |  | drogowe | Mosina_Bolesława Śmiałego_P4_1 | Sodowa | 100 | Istniejąca | Gmina | 0.8 | 52.2299 | 16.834 | drogowe |  |  | 1 |  |  | 0
1906 | d3fb7198-0c5f-49d5-a81d-067c9f1453a2 | 9fa7028d-c71f-407d-b1f7-0970fb808bbb | Mosina | Bolesława Śmiałego | 800397fe-9379-52a8-9b07-df8318c06ee0 | 1 | 4 | 1 |  |  | P4 | jednostronne |  | 45 | 2 | 8 | 1 |  | drogowe | Mosina_Bolesława Śmiałego_P4_1 | Sodowa | 100 | Istniejąca | Gmina | 0.8 | 52.2306 | 16.8314 | drogowe |  |  | 1 |  |  | 0
1948 | 0a91b5de-abc3-478e-b8b4-033cfdb33e87 | cbd81180-dcd4-5928-9f78-59cd173b466a | Mosina | Targowisko Farbiarska | a8837652-ee22-4ff1-95f7-164c0dab606f | 1 | 8 | 1 |  |  | P3 | jednostronne |  | 30 | 1.5 | 10 | 1 |  | drogowe | Mosina_Targowisko Farbiarska_P3_2 | Sodowa | 100 | Istniejąca | Gmina | 0.8 | 52.2451 | 16.853 | drogowe |  |  | 1 |  |  | 0
1949 | 11fdc9ee-47a5-45a2-9754-38c26b543bf9 | cbd81180-dcd4-5928-9f78-59cd173b466a | Mosina | Targowisko Farbiarska | a8837652-ee22-4ff1-95f7-164c0dab606f | 1 | 8 | 1 |  |  | P3 | jednostronne |  | 30 | 1.5 | 10 | 1 |  | drogowe | Mosina_Targowisko Farbiarska_P3_2 | Sodowa | 100 | Istniejąca | Gmina | 0.8 | 52.2451 | 16.853 | drogowe |  |  | 1 |  |  | 0
1950 | 4477f3e1-8ee1-4d0b-9c53-ebcd084fd4ec | 45c6d73e-e1fe-5412-836f-58b41f1eb178 | Mosina | Targowisko Farbiarska | a8837652-ee22-4ff1-95f7-164c0dab606f | 1 | 8 | 1 |  |  | P3 | jednostronne |  | 30 | 1.5 | 10 | 1 |  | drogowe | Mosina_Targowisko Farbiarska_P3_2 | Sodowa | 100 | Istniejąca | Gmina | 0.8 | 52.245 | 16.8527 | drogowe |  |  | 1 |  |  | 0
1951 | 622cddf0-7d66-4329-b021-61bed7f7924c | cbd81180-dcd4-5928-9f78-59cd173b466a | Mosina | Targowisko Farbiarska | a8837652-ee22-4ff1-95f7-164c0dab606f | 1 | 8 | 1 |  |  | P3 | jednostronne |  | 30 | 1.5 | 10 | 1 |  | drogowe | Mosina_Targowisko Farbiarska_P3_2 | Sodowa | 100 | Istniejąca | Gmina | 0.8 | 52.2451 | 16.853 | drogowe |  |  | 1 |  |  | 0
1952 | 6c29383c-ce92-4902-a4b1-9170e479c781 | 09d0ab08-1f79-41db-a3b1-c062f58773b2 | Mosina | Targowisko Farbiarska | a8837652-ee22-4ff1-95f7-164c0dab606f | 1 | 8 | 1 |  |  | P3 | jednostronne |  | 30 | 1.5 | 10 | 1 |  | drogowe | Mosina_Targowisko Farbiarska_P3_2 | Sodowa | 100 | Istniejąca | Gmina | 0.8 | 52.2448 | 16.8528 | drogowe |  |  | 1 |  |  | 0
1953 | 6ef5f048-be09-4dc4-bb60-5f60f67605ef | 09d0ab08-1f79-41db-a3b1-c062f58773b2 | Mosina | Targowisko Farbiarska | a8837652-ee22-4ff1-95f7-164c0dab606f | 1 | 8 | 1 |  |  | P3 | jednostronne |  | 30 | 1.5 | 10 | 1 |  | drogowe | Mosina_Targowisko Farbiarska_P3_2 | Sodowa | 100 | Istniejąca | Gmina | 0.8 | 52.2448 | 16.8528 | drogowe |  |  | 1 |  |  | 0
1954 | 75c2778d-4c75-45c0-8ca8-93f70e949794 | 45c6d73e-e1fe-5412-836f-58b41f1eb178 | Mosina | Targowisko Farbiarska | a8837652-ee22-4ff1-95f7-164c0dab606f | 1 | 8 | 1 |  |  | P3 | jednostronne |  | 30 | 1.5 | 10 | 1 |  | drogowe | Mosina_Targowisko Farbiarska_P3_2 | Sodowa | 100 | Istniejąca | Gmina | 0.8 | 52.245 | 16.8527 | drogowe |  |  | 1 |  |  | 0
1955 | 9b18142c-259a-4323-aa0d-90a88ea33f64 | ccf079e3-81bb-4a68-8e47-6496664e4958 | Mosina | Targowisko Farbiarska | a8837652-ee22-4ff1-95f7-164c0dab606f | 1 | 8 | 1 |  |  | P3 | jednostronne |  | 30 | 1.5 | 10 | 1 |  | drogowe | Mosina_Targowisko Farbiarska_P3_2 | Sodowa | 100 | Istniejąca | Gmina | 0.8 | 52.2448 | 16.8531 | drogowe |  |  | 1 |  |  | 0
1956 | a47705e4-2c08-4440-8852-190e1a539c5d | ccf079e3-81bb-4a68-8e47-6496664e4958 | Mosina | Targowisko Farbiarska | a8837652-ee22-4ff1-95f7-164c0dab606f | 1 | 8 | 1 |  |  | P3 | jednostronne |  | 30 | 1.5 | 10 | 1 |  | drogowe | Mosina_Targowisko Farbiarska_P3_2 | Sodowa | 100 | Istniejąca | Gmina | 0.8 | 52.2448 | 16.8531 | drogowe |  |  | 1 |  |  | 0
1957 | a651d1ad-6aec-5022-8269-b49a4122d473 | cbd81180-dcd4-5928-9f78-59cd173b466a | Mosina | Targowisko Farbiarska | a8837652-ee22-4ff1-95f7-164c0dab606f | 1 | 8 | 1 |  |  | P3 | jednostronne |  | 30 | 1.5 | 10 | 1 |  | drogowe | Mosina_Targowisko Farbiarska_P3_2 | Sodowa | 100 | Istniejąca | Gmina | 0.8 | 52.2451 | 16.853 | drogowe |  |  | 1 |  |  | 0
1958 | e0c2653c-0913-583a-b9fe-ae389649b284 | 45c6d73e-e1fe-5412-836f-58b41f1eb178 | Mosina | Targowisko Farbiarska | a8837652-ee22-4ff1-95f7-164c0dab606f | 1 | 8 | 1 |  |  | P3 | jednostronne |  | 30 | 1.5 | 10 | 1 |  | drogowe | Mosina_Targowisko Farbiarska_P3_2 | Sodowa | 100 | Istniejąca | Gmina | 0.8 | 52.245 | 16.8527 | drogowe |  |  | 1 |  |  | 0
1959 | fb60dc97-b7f8-482c-862b-3781c22f145d | 45c6d73e-e1fe-5412-836f-58b41f1eb178 | Mosina | Targowisko Farbiarska | a8837652-ee22-4ff1-95f7-164c0dab606f | 1 | 8 | 1 |  |  | P3 | jednostronne |  | 30 | 1.5 | 10 | 1 |  | drogowe | Mosina_Targowisko Farbiarska_P3_2 | Sodowa | 100 | Istniejąca | Gmina | 0.8 | 52.245 | 16.8527 | drogowe |  |  | 1 |  |  | 0
1983 | b11b17ff-2d5e-4529-80ad-524af0e5e545 | a7fd52d4-d92e-492d-955d-294d82abf4f8 | Mosina | Janiny Porazińskiej | a4608202-a778-5391-92b3-c03d474d84f8 | 1 | 4 | 1 |  |  | P4 | jednostronne |  | 45 | 1 | 7 | 0.5 |  | drogowe | Mosina_Janiny Porazińskiej_P4_1 | Sodowa | 100 | Istniejąca | Gmina | 0.8 | 52.2391 | 16.8616 | drogowe |  |  | 0.5 |  |  | 0
1985 | 35ac35f2-01dc-4353-bcdd-a7b762db2e09 | 46dd011b-12a9-4efc-b19d-96853fef74bb | Mosina | Zofii Nałkowskiej | ebf80b5e-960f-5ea4-8ba0-d6ed68500370 | 1 | 5 | 1 |  |  | P3 | jednostronne |  | 45 | 3 | 8 | 1 |  | drogowe | Mosina_Zofii Nałkowskiej_P3_1 | Sodowa | 100 | Istniejąca | Gmina | 0.8 | 52.2373 | 16.8626 | drogowe |  |  | 1 |  |  | 0
1986 | 527fc0ec-78c3-4d03-b376-72ae6e8bb716 | 76875404-8373-4dbc-bcf8-d94e937f9edd | Mosina | Zofii Nałkowskiej | ebf80b5e-960f-5ea4-8ba0-d6ed68500370 | 1 | 5 | 1 |  |  | P3 | jednostronne |  | 45 | 3 | 8 | 1 |  | drogowe | Mosina_Zofii Nałkowskiej_P3_1 | Sodowa | 100 | Istniejąca | Gmina | 0.8 | 52.2386 | 16.8628 | drogowe |  |  | 1 |  |  | 0
1987 | c64debc0-dd6c-4557-a5a8-5f29358aa257 | e195fc3c-3e91-4501-ba36-4eed8733f825 | Mosina | Zofii Nałkowskiej | ebf80b5e-960f-5ea4-8ba0-d6ed68500370 | 1 | 5 | 1 |  |  | P3 | jednostronne |  | 45 | 3 | 8 | 1 |  | drogowe | Mosina_Zofii Nałkowskiej_P3_1 | Sodowa | 100 | Istniejąca | Gmina | 0.8 | 52.2379 | 16.8625 | drogowe |  |  | 1 |  |  | 0
1988 | d0f84b61-4966-4c36-9ec2-bb04430856d3 | 91fb013a-1054-4b24-bb0b-4dce00848a9d | Mosina | Zofii Nałkowskiej | ebf80b5e-960f-5ea4-8ba0-d6ed68500370 | 1 | 5 | 1 |  |  | P3 | jednostronne |  | 45 | 3 | 8 | 1 |  | drogowe | Mosina_Zofii Nałkowskiej_P3_1 | Sodowa | 100 | Istniejąca | Gmina | 0.8 | 52.2389 | 16.8633 | drogowe |  |  | 1 |  |  | 0
1989 | d20e34fd-b6bb-4ff7-98f3-af6293bca5c4 | db118f71-386e-4cb8-b2f3-0dc9367cf200 | Mosina | Zofii Nałkowskiej | ebf80b5e-960f-5ea4-8ba0-d6ed68500370 | 1 | 5 | 1 |  |  | P3 | jednostronne |  | 45 | 3 | 8 | 1 |  | drogowe | Mosina_Zofii Nałkowskiej_P3_1 | Sodowa | 100 | Istniejąca | Gmina | 0.8 | 52.2371 | 16.8629 | drogowe |  |  | 1 |  |  | 0
1990 | f15ff83a-5529-479b-a24c-443388ccde70 | 844d9e40-9d21-4088-ae36-ae1488349c41 | Mosina | Zofii Nałkowskiej | ebf80b5e-960f-5ea4-8ba0-d6ed68500370 | 1 | 5 | 1 |  |  | P3 | jednostronne |  | 45 | 3 | 8 | 1 |  | drogowe | Mosina_Zofii Nałkowskiej_P3_1 | Sodowa | 100 | Istniejąca | Gmina | 0.8 | 52.2386 | 16.863 | drogowe |  |  | 1 |  |  | 0
1991 | f316b6ab-2a23-4a9b-b2e3-1b5b2e89d0cf | e43b0595-7615-411b-8ce6-f1d7600ea851 | Mosina | Zofii Nałkowskiej | ebf80b5e-960f-5ea4-8ba0-d6ed68500370 | 1 | 5 | 1 |  |  | P3 | jednostronne |  | 45 | 3 | 8 | 1 |  | drogowe | Mosina_Zofii Nałkowskiej_P3_1 | Sodowa | 100 | Istniejąca | Gmina | 0.8 | 52.2388 | 16.8632 | drogowe |  |  | 1 |  |  | 0
2019 | 0510354b-b814-52e4-8b9e-c2cc54cb6fc2 | 9b914476-c7ba-5f63-8a41-cb82de0ee487 | Daszewice | Poznańska | 423541ae-1daf-512d-85fe-51f41c157293 | 1 | 6 | 2 |  |  | M4 | jednostronne |  | 40 | 5 | 10 | 0.5 |  | drogowe | Daszewice_Poznańska_M4_1 | Sodowa | 150 | Istniejąca | Gmina | 0.8 | 52.3094 | 16.9523 | drogowe |  |  | 0.5 |  |  | 0
2020 | 0b2ef037-7a7d-5204-8c63-8c2b48f08631 | eaa40d1f-d40e-52f2-9296-861a14710cac | Daszewice | Poznańska | 423541ae-1daf-512d-85fe-51f41c157293 | 1 | 6 | 2 |  |  | M4 | jednostronne |  | 40 | 5 | 10 | 0.5 |  | drogowe | Daszewice_Poznańska_M4_1 | Sodowa | 150 | Istniejąca | Gmina | 0.8 | 52.3091 | 16.9524 | drogowe |  |  | 0.5 |  |  | 0
2021 | 261ef897-eab5-55fb-be25-5862b60ad33b | 7e591d67-71a7-5a9a-a043-28db9d007550 | Daszewice | Poznańska | 423541ae-1daf-512d-85fe-51f41c157293 | 1 | 6 | 2 |  |  | M4 | jednostronne |  | 40 | 5 | 10 | 0.5 |  | drogowe | Daszewice_Poznańska_M4_1 | Sodowa | 150 | Istniejąca | Gmina | 0.8 | 52.3079 | 16.9529 | drogowe |  |  | 0.5 |  |  | 0
2022 | 9ccf6b10-7ed2-5ecb-a730-4e2eba432b31 | 10618a76-0abd-5be1-b449-44f0fff8add5 | Daszewice | Poznańska | 423541ae-1daf-512d-85fe-51f41c157293 | 1 | 6 | 2 |  |  | M4 | jednostronne |  | 40 | 5 | 10 | 0.5 |  | drogowe | Daszewice_Poznańska_M4_1 | Sodowa | 150 | Istniejąca | Gmina | 0.8 | 52.3085 | 16.9527 | drogowe |  |  | 0.5 |  |  | 0
2023 | a7435a11-add1-5b89-a672-00442d4f68f0 | fecad37c-5036-53e2-b20d-ede60c388ea9 | Daszewice | Poznańska | 423541ae-1daf-512d-85fe-51f41c157293 | 1 | 6 | 2 |  |  | M4 | jednostronne |  | 40 | 5 | 10 | 0.5 |  | drogowe | Daszewice_Poznańska_M4_1 | Sodowa | 150 | Istniejąca | Gmina | 0.8 | 52.3088 | 16.9526 | drogowe |  |  | 0.5 |  |  | 0
2024 | d2424919-9727-5739-9b4f-c159ccdf9863 | efc46c96-7474-5a19-bc89-2dd6e70cf72c | Daszewice | Poznańska | 423541ae-1daf-512d-85fe-51f41c157293 | 1 | 6 | 2 |  |  | M4 | jednostronne |  | 40 | 5 | 10 | 0.5 |  | drogowe | Daszewice_Poznańska_M4_1 | Sodowa | 150 | Istniejąca | Gmina | 0.8 | 52.3082 | 16.9528 | drogowe |  |  | 0.5 |  |  | 0
2043 | cbce03e6-5db1-5f1b-8923-8f6589c6166d | 87febfcd-5dee-5361-93cc-5ab9661180e2 | Mosina | Głogowa | f858c427-6130-54a0-9169-e69d0db41eed | 1 | 3 | 1 |  |  | M5 | jednostronne |  | 30 | 3 | 6 | 0 |  | parkowe | Mosina_Głogowa_M5_1 | Sodowa | 70 | Istniejąca | Gmina | 0.8 | 52.2382 | 16.8335 | parkowe |  |  | 0 |  |  | 0
2077 | 03d2567c-ec8a-49df-9eee-78ede105ecc0 | 547f87f1-e6fc-4eea-a360-60cebc29c3aa | Mosina | Marii Konopnickiej | a7b86cf9-74f6-5dc6-b11b-8fbe1b46f02c | 1 | 7 | 2 |  |  | M4 | jednostronne |  | 50 | 1 | 10 | 2 |  | drogowe | Mosina_Marii Konopnickiej_M4_1 | Sodowa | 250 | Istniejąca | Gmina | 0.8 | 52.2418 | 16.832 | drogowe |  |  | 2 |  |  | 0
2087 | 75e80b25-d8f6-444f-9181-5036ee41ffe0 | b0f16a8f-617a-4de3-86a7-a70b3d5c5a3a | Krosinko | Lipowa szkoła | 90469ad2-5c51-47c6-aa26-6d1f3e8794ff | 1 | 4 | 1 |  |  | P3 | jednostronne |  | 20 | 1 | 4 | 0 |  | drogowe | Krosinko_Lipowa szkoła_P3_1 | Sodowa | 100 | Istniejąca | Gmina | 0.8 | 52.2336 | 16.8156 | drogowe |  |  | 0 |  |  | 0
2088 | e1779040-87ba-4427-ae1f-7d35e3050cc7 | 67ee92d4-0610-412c-9553-8038656558ee | Krosinko | Lipowa szkoła | 90469ad2-5c51-47c6-aa26-6d1f3e8794ff | 1 | 4 | 1 |  |  | P3 | jednostronne |  | 20 | 1 | 4 | 0 |  | drogowe | Krosinko_Lipowa szkoła_P3_1 | Sodowa | 100 | Istniejąca | Gmina | 0.8 | 52.2334 | 16.8157 | drogowe |  |  | 0 |  |  | 0
2099 | 210b3e91-cf62-5645-b396-ce1ab1d21d0a | 933df0f7-87a4-59cf-a4bc-e5eb27604e5c | Krosinko | Lipowa | 088a7efd-ca34-46f5-aedf-56d3b975d470 | 1 | 6 | 2 |  |  | M5 | jednostronne |  | 50 | 1 | 8 | 1.5 |  | drogowe | Krosinko_Lipowa_M5_1 | Sodowa | 100 | Istniejąca | Gmina | 0.8 | 52.2321 | 16.8166 | drogowe |  |  | 1.5 |  |  | 0
2100 | 5f115970-bc2f-55d3-a344-5ea952d85739 | e3eaaa2c-7ae5-57b9-ba26-0f0ed6d7d518 | Krosinko | Lipowa | 088a7efd-ca34-46f5-aedf-56d3b975d470 | 1 | 6 | 2 |  |  | M5 | jednostronne |  | 50 | 1 | 8 | 1.5 |  | drogowe | Krosinko_Lipowa_M5_1 | Sodowa | 100 | Istniejąca | Gmina | 0.8 | 52.2337 | 16.8156 | drogowe |  |  | 1.5 |  |  | 0
2101 | 803b60f0-06f9-58ef-a6d9-16eb73a782d2 | f195c575-7f6a-5904-aea2-ea7bdc949a54 | Krosinko | Lipowa | 088a7efd-ca34-46f5-aedf-56d3b975d470 | 1 | 6 | 2 |  |  | M5 | jednostronne |  | 50 | 1 | 8 | 1.5 |  | drogowe | Krosinko_Lipowa_M5_1 | Sodowa | 100 | Istniejąca | Gmina | 0.8 | 52.2333 | 16.8159 | drogowe |  |  | 1.5 |  |  | 0
2102 | 92e149ae-cc0e-5022-b1f9-dc1e5bfd5987 | e6a90540-74a9-5df2-9231-92d31ceb1e95 | Krosinko | Lipowa | 088a7efd-ca34-46f5-aedf-56d3b975d470 | 1 | 6 | 2 |  |  | M5 | jednostronne |  | 50 | 1 | 8 | 1.5 |  | drogowe | Krosinko_Lipowa_M5_1 | Sodowa | 100 | Istniejąca | Gmina | 0.8 | 52.2318 | 16.8169 | drogowe |  |  | 1.5 |  |  | 0
2103 | 953bf3dd-7401-5b3f-9603-94a66508ed47 | b78073b0-83cc-5720-90a8-a4a713b2059b | Krosinko | Lipowa | 088a7efd-ca34-46f5-aedf-56d3b975d470 | 1 | 6 | 2 |  |  | M5 | jednostronne |  | 50 | 1 | 8 | 1.5 |  | drogowe | Krosinko_Lipowa_M5_1 | Sodowa | 100 | Istniejąca | Gmina | 0.8 | 52.2325 | 16.8164 | drogowe |  |  | 1.5 |  |  | 0
2104 | e2d61e80-44e5-5f10-b6a7-495bacff8fee | 6db20d78-84cf-594e-9c91-08bad7114b40 | Krosinko | Lipowa | 088a7efd-ca34-46f5-aedf-56d3b975d470 | 1 | 6 | 2 |  |  | M5 | jednostronne |  | 50 | 1 | 8 | 1.5 |  | drogowe | Krosinko_Lipowa_M5_1 | Sodowa | 100 | Istniejąca | Gmina | 0.8 | 52.2314 | 16.8172 | drogowe |  |  | 1.5 |  |  | 0
2105 | e6eaf9b1-6646-4176-9bf1-dffadb8ae58f | 6db20d78-84cf-594e-9c91-08bad7114b40 | Krosinko | Lipowa | 088a7efd-ca34-46f5-aedf-56d3b975d470 | 1 | 6 | 2 |  |  | M5 | jednostronne |  | 50 | 1 | 8 | 1.5 |  | drogowe | Krosinko_Lipowa_M5_1 | Sodowa | 100 | Istniejąca | Gmina | 0.8 | 52.2314 | 16.8172 | drogowe |  |  | 1.5 |  |  | 0
2106 | ecdd56ac-dea3-5c13-aedf-4c6571268e7d | b02f0a72-4f24-5a3a-9c54-76dc2f4a9691 | Krosinko | Lipowa | 088a7efd-ca34-46f5-aedf-56d3b975d470 | 1 | 6 | 2 |  |  | M5 | jednostronne |  | 50 | 1 | 8 | 1.5 |  | drogowe | Krosinko_Lipowa_M5_1 | Sodowa | 100 | Istniejąca | Gmina | 0.8 | 52.2329 | 16.8162 | drogowe |  |  | 1.5 |  |  | 0
2141 | 1fd3df68-4816-444c-9017-e649566d6068 | 569b7f79-3bef-4153-8f71-c95e691dc55b | Mosina | Krasickiego przy szkole | 298fbf37-4669-5218-abbc-74218ceb20e7 | 1 | 4 | 1 |  |  | P3 | jednostronne |  | 30 | 0 | 7 | 0 |  | parkowe | Mosina_Krasickiego przy szkole_P3_1 |  | 70 | Istniejąca | Gmina | 0.8 | 52.2334 | 16.8308 | parkowe |  |  | 0 |  |  | 0
2142 | 5bf10f4e-d3aa-4e76-aea7-55cdf7757b48 | 7b2debc7-1b59-41fa-b774-70f207178394 | Mosina | Krasickiego przy szkole | 298fbf37-4669-5218-abbc-74218ceb20e7 | 1 | 4 | 1 |  |  | P3 | jednostronne |  | 30 | 0 | 7 | 0 |  | parkowe | Mosina_Krasickiego przy szkole_P3_1 |  | 70 | Istniejąca | Gmina | 0.8 | 52.2334 | 16.831 | parkowe |  |  | 0 |  |  | 0
2143 | 7c016703-a467-4f64-bec2-2eecd5087ed2 | 93fd89fd-4734-42fa-8601-d07fa21e20a0 | Mosina | Krasickiego przy szkole | 298fbf37-4669-5218-abbc-74218ceb20e7 | 1 | 4 | 1 |  |  | P3 | jednostronne |  | 30 | 0 | 7 | 0 |  | parkowe | Mosina_Krasickiego przy szkole_P3_1 | Sodowa | 70 | Istniejąca | Gmina | 0.8 | 52.2335 | 16.8306 | parkowe |  |  | 0 |  |  | 0
2155 | ebc7be71-eb89-5779-816e-007ca064b2d4 | 9b1adedb-c684-5e2d-83c9-d97df3b8463f | Dymaczewo Stare | Podgórna łącznik z Bajera | f0d93d64-7950-5dd2-a67a-436cb92b9cae | 1 | 3 | 1 |  |  | P3 | jednostronne |  | 40 | 3 | 10 | 1 |  | drogowe | Dymaczewo Stare_Podgórna łącznik z Bajera_P3_2 | Sodowa | 100 | Istniejąca | Gmina | 0.8 | 52.2297 | 16.7791 | drogowe |  |  | 1 |  |  | 0
2156 | ec13d06f-6406-4d1f-be14-403341312764 | b3a240e8-3e4f-44ff-bcb8-6998ebd0ee44 | Dymaczewo Stare | Podgórna łącznik z Bajera | f0d93d64-7950-5dd2-a67a-436cb92b9cae | 1 | 3 | 1 |  |  | P3 | jednostronne |  | 40 | 3 | 10 | 0.5 |  | drogowe | Dymaczewo Stare_Podgórna łącznik z Bajera_P3_1 | Sodowa | 100 | Istniejąca | Gmina | 0.8 | 52.2294 | 16.779 | drogowe |  |  | 0.5 |  |  | 0
2157 | 016912ad-982d-5bdc-99dd-ba6fb03ada10 | 43a9e8e7-542d-5014-a96b-143e7e0c524d | Mosina | Konstantego Ildefonsa Gałczyńskiego | 97db9135-f2d4-53b2-a9fe-4212c2df34a5 | 1 | 7 | 2 |  |  | M5 | jednostronne |  | 40 | 6 | 9 | 1 |  | drogowe | Mosina_Konstantego Ildefonsa Gałczyńskiego_M5_2 | Sodowa | 100 | Istniejąca | Gmina | 0.8 | 52.2371 | 16.8595 | drogowe |  |  | 1 |  |  | 0
2158 | 0672dcb0-9c0e-5e04-a7d3-7aae535b1ed0 | e14a248c-103a-55e8-82bc-bcd0d07969da | Mosina | Konstantego Ildefonsa Gałczyńskiego | 97db9135-f2d4-53b2-a9fe-4212c2df34a5 | 1 | 7 | 2 |  |  | M5 | jednostronne |  | 40 | 6 | 9 | 1 |  | drogowe | Mosina_Konstantego Ildefonsa Gałczyńskiego_M5_2 | Sodowa | 100 | Istniejąca | Gmina | 0.8 | 52.2396 | 16.8582 | drogowe |  |  | 1 |  |  | 0
2159 | 0caf4e3a-0a85-5eb8-9f5e-70b7a6066106 | c3916512-550b-5847-bcd5-a70866e675c4 | Mosina | Konstantego Ildefonsa Gałczyńskiego | 97db9135-f2d4-53b2-a9fe-4212c2df34a5 | 1 | 7 | 2 |  |  | M5 | jednostronne |  | 40 | 6 | 9 | 1 |  | drogowe | Mosina_Konstantego Ildefonsa Gałczyńskiego_M5_2 | Sodowa | 100 | Istniejąca | Gmina | 0.8 | 52.2399 | 16.8581 | drogowe |  |  | 1 |  |  | 0
2160 | 119fbaef-0ce5-5b36-984f-eb26c79f9ff2 | a0694736-bfb8-5473-9d23-9cfc72627e6c | Mosina | Konstantego Ildefonsa Gałczyńskiego | 97db9135-f2d4-53b2-a9fe-4212c2df34a5 | 1 | 7 | 2 |  |  | M5 | jednostronne |  | 40 | 6 | 9 | 1 |  | drogowe | Mosina_Konstantego Ildefonsa Gałczyńskiego_M5_2 | Sodowa | 100 | Istniejąca | Gmina | 0.8 | 52.2377 | 16.8592 | drogowe |  |  | 1 |  |  | 0
2161 | 12432bcc-2a98-4ff2-a54a-59f24dc748e0 | ea6b394b-0fc2-5102-a427-e3e5bbbc07df | Mosina | Konstantego Ildefonsa Gałczyńskiego | 97db9135-f2d4-53b2-a9fe-4212c2df34a5 | 1 | 7 | 2 |  |  | M5 | jednostronne |  | 40 | 6 | 9 | 1 |  | drogowe | Mosina_Konstantego Ildefonsa Gałczyńskiego_M5_2 | Sodowa | 100 | Istniejąca | Gmina | 0.8 | 52.2387 | 16.8587 | drogowe |  |  | 1 |  |  | 0
2162 | 13861eb7-84b4-532d-bd4b-bd9234223057 | 42f96ac7-9370-5971-8739-8e6309d09ba9 | Mosina | Konstantego Ildefonsa Gałczyńskiego | 97db9135-f2d4-53b2-a9fe-4212c2df34a5 | 1 | 7 | 2 |  |  | M5 | jednostronne |  | 40 | 6 | 9 | 1 |  | drogowe | Mosina_Konstantego Ildefonsa Gałczyńskiego_M5_2 | Sodowa | 100 | Istniejąca | Gmina | 0.8 | 52.2349 | 16.8605 | drogowe |  |  | 1 |  |  | 0
2164 | 373e5c89-4199-5e8c-be2c-e77c3e72be2e | 87e1b765-f8fb-5bca-b931-50cc69806cc5 | Mosina | Konstantego Ildefonsa Gałczyńskiego | 97db9135-f2d4-53b2-a9fe-4212c2df34a5 | 1 | 7 | 2 |  |  | M5 | jednostronne |  | 40 | 6 | 9 | 1 |  | drogowe | Mosina_Konstantego Ildefonsa Gałczyńskiego_M5_2 | Sodowa | 100 | Istniejąca | Gmina | 0.8 | 52.2337 | 16.8611 | drogowe |  |  | 1 |  |  | 0
2165 | 563d9fbb-dfec-59a7-a43e-649d2db358cf | 0da5d5c2-d2d0-5d34-8042-b1531a0af73a | Mosina | Konstantego Ildefonsa Gałczyńskiego | 97db9135-f2d4-53b2-a9fe-4212c2df34a5 | 1 | 7 | 2 |  |  | M5 | jednostronne |  | 40 | 6 | 9 | 1 |  | drogowe | Mosina_Konstantego Ildefonsa Gałczyńskiego_M5_2 | Sodowa | 100 | Istniejąca | Gmina | 0.8 | 52.2374 | 16.8593 | drogowe |  |  | 1 |  |  | 0
2167 | 5fc05261-cbbb-515b-b48b-4954b73c376e | 4024a10b-d3c6-5a08-931e-5e7dd7612aa8 | Mosina | Konstantego Ildefonsa Gałczyńskiego | 97db9135-f2d4-53b2-a9fe-4212c2df34a5 | 1 | 7 | 2 |  |  | M5 | jednostronne |  | 40 | 6 | 9 | 1 |  | drogowe | Mosina_Konstantego Ildefonsa Gałczyńskiego_M5_2 | Sodowa | 100 | Istniejąca | Gmina | 0.8 | 52.239 | 16.8585 | drogowe |  |  | 1 |  |  | 0
2168 | 5fecc838-6e68-5ff9-aebd-b0e64053c3df | a49fc70d-2a83-5e9d-87da-0da497c4a658 | Mosina | Konstantego Ildefonsa Gałczyńskiego | 97db9135-f2d4-53b2-a9fe-4212c2df34a5 | 1 | 7 | 2 |  |  | M5 | jednostronne |  | 40 | 6 | 9 | 1 |  | drogowe | Mosina_Konstantego Ildefonsa Gałczyńskiego_M5_2 | Sodowa | 100 | Istniejąca | Gmina | 0.8 | 52.238 | 16.859 | drogowe |  |  | 1 |  |  | 0
2169 | 614efffe-9a68-585a-8bbd-3ea9a9725de4 | d1981784-600a-593f-9764-702da812cc87 | Mosina | Konstantego Ildefonsa Gałczyńskiego | 97db9135-f2d4-53b2-a9fe-4212c2df34a5 | 1 | 7 | 2 |  |  | M5 | jednostronne |  | 40 | 6 | 9 | 1 |  | drogowe | Mosina_Konstantego Ildefonsa Gałczyńskiego_M5_2 | Sodowa | 100 | Istniejąca | Gmina | 0.8 | 52.2393 | 16.8584 | drogowe |  |  | 1 |  |  | 0
2170 | 63d36c0f-c002-4fdf-bf02-fb8586de2bf0 | 7a7800f7-3bc8-5832-8a67-a5ab8244e8c0 | Mosina | Konstantego Ildefonsa Gałczyńskiego | 97db9135-f2d4-53b2-a9fe-4212c2df34a5 | 1 | 7 | 2 |  |  | M5 | jednostronne |  | 40 | 6 | 9 | 0.5 |  | drogowe | Mosina_Konstantego Ildefonsa Gałczyńskiego_M5_1 | Sodowa | 100 | Istniejąca | Gmina | 0.8 | 52.2356 | 16.8602 | drogowe |  |  | 0.5 |  |  | 0
2171 | 776dc81f-d894-55a0-aa3d-be3d292b27be | 46aa7bec-0857-5dbd-b4f3-8347612caae4 | Mosina | Konstantego Ildefonsa Gałczyńskiego | 97db9135-f2d4-53b2-a9fe-4212c2df34a5 | 1 | 7 | 2 |  |  | M5 | jednostronne |  | 40 | 6 | 9 | 1 |  | drogowe | Mosina_Konstantego Ildefonsa Gałczyńskiego_M5_2 | Sodowa | 100 | Istniejąca | Gmina | 0.8 | 52.2384 | 16.8588 | drogowe |  |  | 1 |  |  | 0
2172 | 795a02f7-f6e3-54c9-a2b5-98800f135271 | 7a7800f7-3bc8-5832-8a67-a5ab8244e8c0 | Mosina | Konstantego Ildefonsa Gałczyńskiego | 97db9135-f2d4-53b2-a9fe-4212c2df34a5 | 1 | 7 | 2 |  |  | M5 | jednostronne |  | 40 | 6 | 9 | 1.5 |  | drogowe | Mosina_Konstantego Ildefonsa Gałczyńskiego_M5_3 | Sodowa | 100 | Istniejąca | Gmina | 0.8 | 52.2356 | 16.8602 | drogowe |  |  | 1.5 |  |  | 0
2173 | 829fcafd-a656-5bff-96e5-95119d208b4f | b5a28853-a983-5bbb-8e8e-e11a0a07e28e | Mosina | Konstantego Ildefonsa Gałczyńskiego | 97db9135-f2d4-53b2-a9fe-4212c2df34a5 | 1 | 7 | 2 |  |  | M5 | jednostronne |  | 40 | 6 | 9 | 1 |  | drogowe | Mosina_Konstantego Ildefonsa Gałczyńskiego_M5_2 | Sodowa | 100 | Istniejąca | Gmina | 0.8 | 52.2365 | 16.8598 | drogowe |  |  | 1 |  |  | 0
2174 | 859016d8-4e51-59ae-acf2-b878a556fc5a | cb1b9be9-6e1c-526a-ace9-f223a914d567 | Mosina | Konstantego Ildefonsa Gałczyńskiego | 97db9135-f2d4-53b2-a9fe-4212c2df34a5 | 1 | 7 | 2 |  |  | M5 | jednostronne |  | 40 | 6 | 9 | 1 |  | drogowe | Mosina_Konstantego Ildefonsa Gałczyńskiego_M5_2 | Sodowa | 100 | Istniejąca | Gmina | 0.8 | 52.2405 | 16.8579 | drogowe |  |  | 1 |  |  | 0
2175 | 8f410fa7-7cc8-4fd0-b6bb-21b26c7bf503 | 42f96ac7-9370-5971-8739-8e6309d09ba9 | Mosina | Konstantego Ildefonsa Gałczyńskiego | 97db9135-f2d4-53b2-a9fe-4212c2df34a5 | 1 | 7 | 2 |  |  | M5 | jednostronne |  | 40 | 6 | 9 | 1 |  | drogowe | Mosina_Konstantego Ildefonsa Gałczyńskiego_M5_2 | Sodowa | 100 | Istniejąca | Gmina | 0.8 | 52.2349 | 16.8605 | drogowe |  |  | 1 |  |  | 0
2176 | 935865c1-25dc-55c2-a2d1-8f6e28e8e55c | 090e86a3-2359-57de-93eb-f7015ca9d219 | Mosina | Konstantego Ildefonsa Gałczyńskiego | 97db9135-f2d4-53b2-a9fe-4212c2df34a5 | 1 | 7 | 2 |  |  | M5 | jednostronne |  | 40 | 6 | 9 | 1 |  | drogowe | Mosina_Konstantego Ildefonsa Gałczyńskiego_M5_2 | Sodowa | 100 | Istniejąca | Gmina | 0.8 | 52.2359 | 16.86 | drogowe |  |  | 1 |  |  | 0
2177 | 95a5cf3d-beff-512d-a9b5-5634ca198a05 | dd753fe9-7041-5116-ac54-a56280b3e2d0 | Mosina | Konstantego Ildefonsa Gałczyńskiego | 97db9135-f2d4-53b2-a9fe-4212c2df34a5 | 1 | 7 | 2 |  |  | M5 | jednostronne |  | 40 | 6 | 9 | 1 |  | drogowe | Mosina_Konstantego Ildefonsa Gałczyńskiego_M5_2 | Sodowa | 100 | Istniejąca | Gmina | 0.8 | 52.2343 | 16.8608 | drogowe |  |  | 1 |  |  | 0
2178 | a486aeda-e056-50b6-8407-8a04c5d546aa | 12b5b057-d019-5cd5-a5e2-6848692f29c0 | Mosina | Konstantego Ildefonsa Gałczyńskiego | 97db9135-f2d4-53b2-a9fe-4212c2df34a5 | 1 | 7 | 2 |  |  | M5 | jednostronne |  | 40 | 6 | 9 | 1 |  | drogowe | Mosina_Konstantego Ildefonsa Gałczyńskiego_M5_2 | Sodowa | 100 | Istniejąca | Gmina | 0.8 | 52.2346 | 16.8606 | drogowe |  |  | 1 |  |  | 0
2180 | a9637e2b-70b1-5249-8c5d-a7594e15942c | a82d3e9f-3eb4-5eac-a143-233b679cf784 | Mosina | Konstantego Ildefonsa Gałczyńskiego | 97db9135-f2d4-53b2-a9fe-4212c2df34a5 | 1 | 7 | 2 |  |  | M5 | jednostronne |  | 40 | 6 | 9 | 1 |  | drogowe | Mosina_Konstantego Ildefonsa Gałczyńskiego_M5_2 | Sodowa | 100 | Istniejąca | Gmina | 0.8 | 52.2402 | 16.858 | drogowe |  |  | 1 |  |  | 0
2181 | b86b86a1-1e6e-5f54-b71b-850ce42a2949 | 8744c720-d2d9-5bf9-830a-9c0e198a6cd5 | Mosina | Konstantego Ildefonsa Gałczyńskiego | 97db9135-f2d4-53b2-a9fe-4212c2df34a5 | 1 | 7 | 2 |  |  | M5 | jednostronne |  | 40 | 6 | 9 | 1 |  | drogowe | Mosina_Konstantego Ildefonsa Gałczyńskiego_M5_2 | Sodowa | 100 | Istniejąca | Gmina | 0.8 | 52.2333 | 16.8612 | drogowe |  |  | 1 |  |  | 0
2182 | bb5d5a39-af85-5f65-baab-ad02a83e7085 | aaa4ed42-1542-5b02-a965-b567dc5e44a3 | Mosina | Konstantego Ildefonsa Gałczyńskiego | 97db9135-f2d4-53b2-a9fe-4212c2df34a5 | 1 | 7 | 2 |  |  | M5 | jednostronne |  | 40 | 6 | 9 | 1 |  | drogowe | Mosina_Konstantego Ildefonsa Gałczyńskiego_M5_2 | Sodowa | 100 | Istniejąca | Gmina | 0.8 | 52.234 | 16.8609 | drogowe |  |  | 1 |  |  | 0
2183 | bda613cf-fba1-501f-83d2-50f10e66f406 | ea6b394b-0fc2-5102-a427-e3e5bbbc07df | Mosina | Konstantego Ildefonsa Gałczyńskiego | 97db9135-f2d4-53b2-a9fe-4212c2df34a5 | 1 | 7 | 2 |  |  | M5 | jednostronne |  | 40 | 6 | 9 | 1 |  | drogowe | Mosina_Konstantego Ildefonsa Gałczyńskiego_M5_2 | Sodowa | 100 | Istniejąca | Gmina | 0.8 | 52.2387 | 16.8587 | drogowe |  |  | 1 |  |  | 0
2184 | bddd506c-384d-59b7-9693-1ff91939ce52 | 3ca7e0a6-989e-5b0c-b4bb-f1bec913fdcc | Mosina | Konstantego Ildefonsa Gałczyńskiego | 97db9135-f2d4-53b2-a9fe-4212c2df34a5 | 1 | 7 | 2 |  |  | M5 | jednostronne |  | 40 | 6 | 9 | 1 |  | drogowe | Mosina_Konstantego Ildefonsa Gałczyńskiego_M5_2 | Sodowa | 100 | Istniejąca | Gmina | 0.8 | 52.2362 | 16.8599 | drogowe |  |  | 1 |  |  | 0
2185 | cf1bb0d7-3bdb-536c-ac48-6697a8fbfea2 | ef2572b3-51e6-59e5-8f6a-7ed2f9f55d08 | Mosina | Konstantego Ildefonsa Gałczyńskiego | 97db9135-f2d4-53b2-a9fe-4212c2df34a5 | 1 | 7 | 2 |  |  | M5 | jednostronne |  | 40 | 6 | 9 | 1 |  | drogowe | Mosina_Konstantego Ildefonsa Gałczyńskiego_M5_2 | Sodowa | 100 | Istniejąca | Gmina | 0.8 | 52.2368 | 16.8596 | drogowe |  |  | 1 |  |  | 0
2186 | d447e41f-a479-5a0e-8caf-f890d007463d | edad87c5-89d8-5ed3-8b7f-58e472cf6e93 | Mosina | Konstantego Ildefonsa Gałczyńskiego | 97db9135-f2d4-53b2-a9fe-4212c2df34a5 | 1 | 7 | 2 |  |  | M5 | jednostronne |  | 40 | 6 | 9 | 1 |  | drogowe | Mosina_Konstantego Ildefonsa Gałczyńskiego_M5_2 | Sodowa | 100 | Istniejąca | Gmina | 0.8 | 52.2352 | 16.8603 | drogowe |  |  | 1 |  |  | 0
2187 | d780ed71-fa19-43fd-a179-ef25d0bc8714 | 8744c720-d2d9-5bf9-830a-9c0e198a6cd5 | Mosina | Konstantego Ildefonsa Gałczyńskiego | 97db9135-f2d4-53b2-a9fe-4212c2df34a5 | 1 | 7 | 2 |  |  | M5 | jednostronne |  | 40 | 6 | 9 | 1 |  | drogowe | Mosina_Konstantego Ildefonsa Gałczyńskiego_M5_2 | Sodowa | 100 | Istniejąca | Gmina | 0.8 | 52.2333 | 16.8612 | drogowe |  |  | 1 |  |  | 0
2188 | d9084131-fc2d-450d-b10e-9973342c821e | 0da5d5c2-d2d0-5d34-8042-b1531a0af73a | Mosina | Konstantego Ildefonsa Gałczyńskiego | 97db9135-f2d4-53b2-a9fe-4212c2df34a5 | 1 | 7 | 2 |  |  | M5 | jednostronne |  | 40 | 6 | 9 | 1 |  | drogowe | Mosina_Konstantego Ildefonsa Gałczyńskiego_M5_2 | Sodowa | 100 | Istniejąca | Gmina | 0.8 | 52.2374 | 16.8593 | drogowe |  |  | 1 |  |  | 0
2189 | f0830f52-2108-4d9e-b9fc-749fdcfb0f56 | a82d3e9f-3eb4-5eac-a143-233b679cf784 | Mosina | Konstantego Ildefonsa Gałczyńskiego | 97db9135-f2d4-53b2-a9fe-4212c2df34a5 | 1 | 7 | 2 |  |  | M5 | jednostronne |  | 40 | 6 | 9 | 1 |  | drogowe | Mosina_Konstantego Ildefonsa Gałczyńskiego_M5_2 | Sodowa | 100 | Istniejąca | Gmina | 0.8 | 52.2402 | 16.858 | drogowe |  |  | 1 |  |  | 0
2192 | 01ce0eb6-9b77-5a1c-9dbc-9d36bca311c2 | 3a7e1a31-07fa-5cdc-8d71-41a872bf0a1f | Mosina | Targowisko Farbiarska | e5899bc3-b7e2-5a17-8fd3-49b1df246a45 | 1 | 3 | 1 |  |  | P3 | jednostronne |  | 30 | 5 | 10 | 1 |  | drogowe | Mosina_Targowisko Farbiarska_P3_1 | Sodowa | 100 | Istniejąca | Gmina | 0.8 | 52.2445 | 16.8529 | drogowe |  |  | 1 |  |  | 0
2193 | 706b5967-7d36-5b9c-82ce-f1d7a40678d9 | f5b1bb9e-a073-5101-9124-55aee2dff5fc | Mosina | Targowisko Farbiarska | e5899bc3-b7e2-5a17-8fd3-49b1df246a45 | 1 | 3 | 1 |  |  | P3 | jednostronne |  | 30 | 5 | 10 | 1 |  | drogowe | Mosina_Targowisko Farbiarska_P3_1 | Sodowa | 100 | Istniejąca | Gmina | 0.8 | 52.2446 | 16.8533 | drogowe |  |  | 1 |  |  | 0
2211 | 2c35f9a0-e6c4-5d45-87a3-d8d1c61e1226 | 013e9758-d7ee-51d8-9b36-0361322c8659 | Mosina | Dworcowa | 4f15ea1d-d8d6-44dc-8467-3ef64c7189bb | 1 | 6 | 2 |  |  | M5 | jednostronne |  | 30 | 5 | 10 | 1 |  | drogowe | Mosina_Dworcowa_M5_1 | Sodowa | 100 | Istniejąca | Gmina | 0.8 | 52.2434 | 16.8503 | drogowe |  |  | 1 |  |  | 0
2212 | 317e5d54-9467-58c1-8a57-ab8c90d29a74 | 7a07faf1-a717-5161-b94d-d72419630e25 | Mosina | Dworcowa | 4f15ea1d-d8d6-44dc-8467-3ef64c7189bb | 1 | 6 | 2 |  |  | M5 | jednostronne |  | 30 | 5 | 10 | 1 |  | drogowe | Mosina_Dworcowa_M5_1 | Sodowa | 100 | Istniejąca | Gmina | 0.8 | 52.2425 | 16.8507 | drogowe |  |  | 1 |  |  | 0
2213 | 39778225-c225-4ffd-9c21-48be6a2db474 | b55cf6d7-a209-4644-98a1-7961f9520809 | Mosina | Dworcowa | 4f15ea1d-d8d6-44dc-8467-3ef64c7189bb | 1 | 6 | 2 |  |  | M5 | jednostronne |  | 30 | 5 | 10 | 1 |  | drogowe | Mosina_Dworcowa_M5_1 | Sodowa | 100 | Istniejąca | Gmina | 0.8 | 52.2413 | 16.8515 | drogowe |  |  | 1 |  |  | 0
2214 | 3bf1bf09-bcc5-5dde-913f-d789dc6773eb | d7a80b8b-5fd3-5a6a-9c56-b2502c99aaa6 | Mosina | Dworcowa | 4f15ea1d-d8d6-44dc-8467-3ef64c7189bb | 1 | 6 | 2 |  |  | M5 | jednostronne |  | 30 | 5 | 10 | 1 |  | drogowe | Mosina_Dworcowa_M5_1 | Sodowa | 100 | Istniejąca | Gmina | 0.8 | 52.2418 | 16.8511 | drogowe |  |  | 1 |  |  | 0
2215 | 88e8a812-b74c-58f2-ad73-2735150e5218 | 6b65c0fd-976c-5a77-88d4-cfe0b237d99e | Mosina | Dworcowa | 4f15ea1d-d8d6-44dc-8467-3ef64c7189bb | 1 | 6 | 2 |  |  | M5 | jednostronne |  | 30 | 5 | 10 | 1 |  | drogowe | Mosina_Dworcowa_M5_1 | Sodowa | 100 | Istniejąca | Gmina | 0.8 | 52.2421 | 16.851 | drogowe |  |  | 1 |  |  | 0
2216 | c0aef0ef-0729-5577-9802-1f4bd136d1a3 | aac0e379-3dad-5e82-8b92-bea4925d086a | Mosina | Dworcowa | 4f15ea1d-d8d6-44dc-8467-3ef64c7189bb | 1 | 6 | 2 |  |  | M5 | jednostronne |  | 30 | 5 | 10 | 1 |  | drogowe | Mosina_Dworcowa_M5_1 | Sodowa | 100 | Istniejąca | Gmina | 0.8 | 52.2428 | 16.8506 | drogowe |  |  | 1 |  |  | 0
2217 | c23b7549-d261-5f17-87cc-ddb774ed36ad | a48733b4-77c2-5a0c-b3c7-1b2c924ffeaa | Mosina | Dworcowa | 4f15ea1d-d8d6-44dc-8467-3ef64c7189bb | 1 | 6 | 2 |  |  | M5 | jednostronne |  | 30 | 5 | 10 | 1 |  | drogowe | Mosina_Dworcowa_M5_1 | Sodowa | 100 | Istniejąca | Gmina | 0.8 | 52.2416 | 16.8513 | drogowe |  |  | 1 |  |  | 0
2218 | df59441c-addd-5a6a-add2-8063fc10ca46 | cc7bd72d-c77b-5ac8-8d4e-ac20137d46c6 | Mosina | Dworcowa | 4f15ea1d-d8d6-44dc-8467-3ef64c7189bb | 1 | 6 | 2 |  |  | M5 | jednostronne |  | 30 | 5 | 10 | 1 |  | drogowe | Mosina_Dworcowa_M5_1 | Sodowa | 100 | Istniejąca | Gmina | 0.8 | 52.2423 | 16.8509 | drogowe |  |  | 1 |  |  | 0
2219 | eb440c93-e0cc-5879-a59e-44f7adab7ce4 | 4a32d992-e3ed-54fb-8838-fa5ded22be39 | Mosina | Dworcowa | 4f15ea1d-d8d6-44dc-8467-3ef64c7189bb | 1 | 6 | 2 |  |  | M5 | jednostronne |  | 30 | 5 | 10 | 1 |  | drogowe | Mosina_Dworcowa_M5_1 | Sodowa | 100 | Istniejąca | Gmina | 0.8 | 52.2432 | 16.8504 | drogowe |  |  | 1 |  |  | 0
2226 | 5ea54bb4-6d84-4f81-b935-cf5f93b1c611 | 11e14504-b66c-4df2-9545-b6ed0846c86b | Mosina | Pożegowska wieża widokowa | 03bbeade-605e-5ce8-bea1-1b440722cc8d | 1 | 5 | 1 |  |  | P3 | jednostronne |  | 45 | 0 | 6 | 0 |  | drogowe | Mosina_Pożegowska wieża widokowa_P3_3 | Sodowa | 100 | Istniejąca | Gmina | 0.8 | 52.2546 | 16.8339 | drogowe |  |  | 0 |  |  | 0
2227 | 8c72bca5-62da-4d0f-936d-a56587d57a57 | 11e14504-b66c-4df2-9545-b6ed0846c86b | Mosina | Pożegowska wieża widokowa | 03bbeade-605e-5ce8-bea1-1b440722cc8d | 1 | 5 | 1 |  |  | P3 | jednostronne |  | 45 | 0 | 6 | 1.5 |  | drogowe | Mosina_Pożegowska wieża widokowa_P3_4 | Sodowa | 100 | Istniejąca | Gmina | 0.8 | 52.2546 | 16.8339 | drogowe |  |  | 1.5 |  |  | 0
2228 | b9f5845b-d670-4d4b-889d-04d8cbd5cbe2 | 11e14504-b66c-4df2-9545-b6ed0846c86b | Mosina | Pożegowska wieża widokowa | 03bbeade-605e-5ce8-bea1-1b440722cc8d | 1 | 5 | 1 |  |  | P3 | jednostronne |  | 45 | 0 | 6 | 1.5 |  | drogowe | Mosina_Pożegowska wieża widokowa_P3_4 | Sodowa | 100 | Istniejąca | Gmina | 0.8 | 52.2546 | 16.8339 | drogowe |  |  | 1.5 |  |  | 0
2229 | 490d92af-ebca-43dd-a125-29748b631828 | e832214f-4393-4694-bc6c-e9f674c346e2 | Mosina | Pożegowska wieża widokowa | e429467d-c91d-581b-a40b-9cb0ed0e2eb4 | 1 | 4 | 1 |  |  | P3 | jednostronne |  | 20 | 0 | 6 | 1.5 |  | drogowe | Mosina_Pożegowska wieża widokowa_P3_1 | Sodowa | 100 | Istniejąca | Gmina | 0.8 | 52.2555 | 16.8322 | drogowe |  |  | 1.5 |  |  | 0
2230 | 9042989e-7ff0-43c9-9efa-b25bc1bc14f7 | 688ce4be-6c95-4ef2-8865-25b2190c60c0 | Mosina | Pożegowska wieża widokowa | e429467d-c91d-581b-a40b-9cb0ed0e2eb4 | 1 | 4 | 1 |  |  | P3 | jednostronne |  | 20 | 0 | 6 | 2 |  | drogowe | Mosina_Pożegowska wieża widokowa_P3_2 | Sodowa | 100 | Istniejąca | Gmina | 0.8 | 52.2553 | 16.8324 | drogowe |  |  | 2 |  |  | 0
2231 | fcd1a0dc-d61d-47fc-b18a-7951e50cc60d | 688ce4be-6c95-4ef2-8865-25b2190c60c0 | Mosina | Pożegowska wieża widokowa | e429467d-c91d-581b-a40b-9cb0ed0e2eb4 | 1 | 4 | 1 |  |  | P3 | jednostronne |  | 20 | 0 | 6 | 2 |  | drogowe | Mosina_Pożegowska wieża widokowa_P3_2 | Sodowa | 100 | Istniejąca | Gmina | 0.8 | 52.2553 | 16.8324 | drogowe |  |  | 2 |  |  | 0
2271 | 221ff985-0171-574a-9650-56c0a43e18ab | d891d55b-8931-5f60-8a5e-ffdba331380d | Mosina | Targowisko Farbiarska | 769a2d2e-0b22-592c-9ecc-4eaa04a0dd32 | 1 | 5 | 1 |  |  | M5 | jednostronne |  | 35 | 2 | 10 | 1 |  | drogowe | Mosina_Targowisko Farbiarska_M5_1 | Sodowa | 100 | Istniejąca | Gmina | 0.8 | 52.2448 | 16.8535 | drogowe |  |  | 1 |  |  | 0
2272 | 326c851d-a530-5d77-84ec-08a19f5b3a98 | 6c60c1ae-2117-53a6-be27-5c876abdfcb2 | Mosina | Targowisko Farbiarska | 769a2d2e-0b22-592c-9ecc-4eaa04a0dd32 | 1 | 5 | 1 |  |  | M5 | jednostronne |  | 35 | 2 | 10 | 1 |  | drogowe | Mosina_Targowisko Farbiarska_M5_1 | Sodowa | 100 | Istniejąca | Gmina | 0.8 | 52.2444 | 16.8525 | drogowe |  |  | 1 |  |  | 0
2273 | 46cec723-ff53-57ae-b27a-2c3ea8881c44 | 48254376-74f8-5ab5-bc64-f9a39c164324 | Mosina | Targowisko Farbiarska | 769a2d2e-0b22-592c-9ecc-4eaa04a0dd32 | 1 | 5 | 1 |  |  | M5 | jednostronne |  | 35 | 2 | 10 | 1 |  | drogowe | Mosina_Targowisko Farbiarska_M5_1 | Sodowa | 100 | Istniejąca | Gmina | 0.8 | 52.2451 | 16.8532 | drogowe |  |  | 1 |  |  | 0
2274 | 6309cfe6-a1b4-527d-8791-581b78dc4c19 | 10c1ccf0-04f8-5820-993d-3e3d7e965f0f | Mosina | Targowisko Farbiarska | 769a2d2e-0b22-592c-9ecc-4eaa04a0dd32 | 1 | 5 | 1 |  |  | M5 | jednostronne |  | 35 | 2 | 10 | 1 |  | drogowe | Mosina_Targowisko Farbiarska_M5_1 | Sodowa | 100 | Istniejąca | Gmina | 0.8 | 52.2445 | 16.8536 | drogowe |  |  | 1 |  |  | 0
2275 | 6adb14ac-8cc6-5077-add1-717ba4422c11 | 10a34ec2-7499-5e0f-b35e-c6ae639dc048 | Mosina | Targowisko Farbiarska | 769a2d2e-0b22-592c-9ecc-4eaa04a0dd32 | 1 | 5 | 1 |  |  | M5 | jednostronne |  | 35 | 2 | 10 | 1 |  | drogowe | Mosina_Targowisko Farbiarska_M5_1 | Sodowa | 100 | Istniejąca | Gmina | 0.8 | 52.2452 | 16.8522 | drogowe |  |  | 1 |  |  | 0
2276 | 6d3f49a0-72c1-5538-9e5f-c89b3ba8aaee | a5dd535c-c1d2-5764-bfb8-92d538b19d67 | Mosina | Targowisko Farbiarska | 769a2d2e-0b22-592c-9ecc-4eaa04a0dd32 | 1 | 5 | 1 |  |  | M5 | jednostronne |  | 35 | 2 | 10 | 1 |  | drogowe | Mosina_Targowisko Farbiarska_M5_1 | Sodowa | 100 | Istniejąca | Gmina | 0.8 | 52.2453 | 16.8526 | drogowe |  |  | 1 |  |  | 0
2277 | 81ff49b7-fe4b-514c-87bc-f4f2188a3304 | c2efa03c-b167-5d8b-92e9-d3d473b0a41e | Mosina | Targowisko Farbiarska | 769a2d2e-0b22-592c-9ecc-4eaa04a0dd32 | 1 | 5 | 1 |  |  | M5 | jednostronne |  | 35 | 2 | 10 | 1 |  | drogowe | Mosina_Targowisko Farbiarska_M5_1 | Sodowa | 100 | Istniejąca | Gmina | 0.8 | 52.2449 | 16.8522 | drogowe |  |  | 1 |  |  | 0
2278 | 87b31b6e-71ef-560b-9eec-bfc6e149a5e5 | 8d42257a-13cd-5360-84ba-4f0b951ed3cd | Mosina | Targowisko Farbiarska | 769a2d2e-0b22-592c-9ecc-4eaa04a0dd32 | 1 | 5 | 1 |  |  | M5 | jednostronne |  | 35 | 2 | 10 | 1 |  | drogowe | Mosina_Targowisko Farbiarska_M5_1 | Sodowa | 100 | Istniejąca | Gmina | 0.8 | 52.2454 | 16.853 | drogowe |  |  | 1 |  |  | 0
2279 | a0cf91dd-5aa8-54d3-ab5e-e9b23ad813f1 | 71b8b740-af22-5ae6-bfcf-7493048a5490 | Mosina | Targowisko Farbiarska | 769a2d2e-0b22-592c-9ecc-4eaa04a0dd32 | 1 | 5 | 1 |  |  | M5 | jednostronne |  | 35 | 2 | 10 | 1 |  | drogowe | Mosina_Targowisko Farbiarska_M5_1 | Sodowa | 100 | Istniejąca | Gmina | 0.8 | 52.2446 | 16.8524 | drogowe |  |  | 1 |  |  | 0
2280 | d40adbbb-0db2-5c64-ba25-39de163bb736 | 1e1a26e5-b6ba-548d-9277-865866c8a8ec | Mosina | Targowisko Farbiarska | 769a2d2e-0b22-592c-9ecc-4eaa04a0dd32 | 1 | 5 | 1 |  |  | M5 | jednostronne |  | 35 | 2 | 10 | 1 |  | drogowe | Mosina_Targowisko Farbiarska_M5_1 | Sodowa | 100 | Istniejąca | Gmina | 0.8 | 52.2455 | 16.8529 | drogowe |  |  | 1 |  |  | 0
2334 | 72949134-3685-442d-a8eb-3606b3ed1d97 | 67db2899-4170-4e32-8013-85df57333bd4 | Mosina | Strzelecka parking szkoła | aa94904a-2c21-515b-a520-3f4a0814f174 | 1 | 4 | 1 |  |  | P3 | jednostronne |  | 30 | 0 | 5 | 0 |  | parkowe | Mosina_Strzelecka parking szkoła_P3_1 | Sodowa | 70 | Istniejąca | Gmina | 0.8 | 52.2329 | 16.8299 | parkowe |  |  | 0 |  |  | 0
2335 | 77324aa4-2fe8-4c85-9d20-44e2579fdacc | b263ace1-a7ed-4e56-bd2a-17ea3c7a33dd | Mosina | Strzelecka parking szkoła | aa94904a-2c21-515b-a520-3f4a0814f174 | 1 | 4 | 1 |  |  | P3 | jednostronne |  | 30 | 0 | 5 | 0 |  | parkowe | Mosina_Strzelecka parking szkoła_P3_1 | Sodowa | 70 | Istniejąca | Gmina | 0.8 | 52.2327 | 16.8296 | parkowe |  |  | 0 |  |  | 0
2336 | c3f6241e-b13b-4c8e-a052-ae51feee6ad5 | 98dc7247-70bc-471d-8b42-6ac4f49a07c4 | Mosina | Strzelecka parking szkoła | aa94904a-2c21-515b-a520-3f4a0814f174 | 1 | 4 | 1 |  |  | P3 | jednostronne |  | 30 | 0 | 5 | 0 |  | parkowe | Mosina_Strzelecka parking szkoła_P3_1 | Sodowa | 70 | Istniejąca | Gmina | 0.8 | 52.233 | 16.8303 | parkowe |  |  | 0 |  |  | 0
2343 | 59fa63ee-08fb-4202-8fa4-4e5494f8f8f7 | 99bf3f1b-87c7-49d3-adb3-5a3739e1292a | Pecna | Lipowa | 241fc41d-1fc2-562b-a03d-d66b9def8be8 | 1 | 3 | 1 |  |  | P3 | jednostronne |  | 55 | 5 | 9 | 1.5 |  | drogowe | Pecna_Lipowa_P3_1 | Sodowa | 100 | Istniejąca | Gmina | 0.8 | 52.1889 | 16.7855 | drogowe |  |  | 1.5 |  |  | 0
2344 | aedae2eb-cb36-4e7e-9cac-5cb510edba55 | a12fa277-203e-4fe4-8e35-b20e08be2167 | Pecna | Lipowa | 241fc41d-1fc2-562b-a03d-d66b9def8be8 | 1 | 3 | 1 |  |  | P3 | jednostronne |  | 55 | 5 | 9 | 1.5 |  | drogowe | Pecna_Lipowa_P3_1 | Sodowa | 100 | Istniejąca | Gmina | 0.8 | 52.1887 | 16.7862 | drogowe |  |  | 1.5 |  |  | 0
2345 | b020c877-47ce-45f1-98b2-895e877b0fac | 077aea2e-b646-46cc-b049-01ffc22b49aa | Pecna | Lipowa | 241fc41d-1fc2-562b-a03d-d66b9def8be8 | 1 | 3 | 1 |  |  | P3 | jednostronne |  | 55 | 5 | 9 | 1.5 |  | drogowe | Pecna_Lipowa_P3_1 | Sodowa | 100 | Istniejąca | Gmina | 0.8 | 52.1891 | 16.7847 | drogowe |  |  | 1.5 |  |  | 0
2348 | 4439990c-294a-4d14-9402-b15766c4d0f9 | 62a01305-f67e-4d15-9e85-ffa863b6b860 | Pecna | Mosińska ścieżka | 89ee6fab-bcaa-4aca-b7de-8f4317ef464e | 1 | 3 | 1 |  |  | P4 | jednostronne |  | 48 | 0.5 | 6 | 1 |  | drogowe | Pecna_Mosińska ścieżka_P4_1 | Sodowa | 100 | Istniejąca | Gmina | 0.8 | 52.1785 | 16.8053 | drogowe |  |  | 1 |  |  | 0
2349 | 5b4d7f3b-6aae-414b-b366-35e9afee100f | 5c0c0893-a251-400f-868e-daa2865d8747 | Pecna | Mosińska ścieżka | 89ee6fab-bcaa-4aca-b7de-8f4317ef464e | 1 | 3 | 1 |  |  | P4 | jednostronne |  | 48 | 0.5 | 6 | 1 |  | drogowe | Pecna_Mosińska ścieżka_P4_1 | Sodowa | 100 | Istniejąca | Gmina | 0.8 | 52.1794 | 16.8053 | drogowe |  |  | 1 |  |  | 0
2350 | 5f8daf42-81f3-4ba2-8c90-d0a4de3d3a30 | fb318996-2d86-4672-986e-56fd44ff9ffc | Pecna | Mosińska ścieżka | 89ee6fab-bcaa-4aca-b7de-8f4317ef464e | 1 | 3 | 1 |  |  | P4 | jednostronne |  | 48 | 0.5 | 6 | 1 |  | drogowe | Pecna_Mosińska ścieżka_P4_1 | Sodowa | 100 | Istniejąca | Gmina | 0.8 | 52.1764 | 16.8053 | drogowe |  |  | 1 |  |  | 0
2351 | 6a6a7cdf-7385-4647-8fda-ef8b76030b04 | af284d3c-e893-4b8a-88da-dd4716afc0fb | Pecna | Mosińska ścieżka | 89ee6fab-bcaa-4aca-b7de-8f4317ef464e | 1 | 3 | 1 |  |  | P4 | jednostronne |  | 48 | 0.5 | 6 | 1 |  | drogowe | Pecna_Mosińska ścieżka_P4_1 | Sodowa | 100 | Istniejąca | Gmina | 0.8 | 52.1772 | 16.8053 | drogowe |  |  | 1 |  |  | 0
2352 | 7fe852f1-4ef0-47b9-9298-9b859481c33a | 9ae62306-bc84-4fe4-a90b-485e699fb76c | Pecna | Mosińska ścieżka | 89ee6fab-bcaa-4aca-b7de-8f4317ef464e | 1 | 3 | 1 |  |  | P4 | jednostronne |  | 48 | 0.5 | 6 | 1 |  | drogowe | Pecna_Mosińska ścieżka_P4_1 | Sodowa | 100 | Istniejąca | Gmina | 0.8 | 52.179 | 16.8052 | drogowe |  |  | 1 |  |  | 0
2353 | 8fff53ad-771d-4ee8-bfdf-309f623741eb | 4d935870-5669-416b-bd43-4ea2e22a326b | Pecna | Mosińska ścieżka | 89ee6fab-bcaa-4aca-b7de-8f4317ef464e | 1 | 3 | 1 |  |  | P4 | jednostronne |  | 48 | 0.5 | 6 | 1 |  | drogowe | Pecna_Mosińska ścieżka_P4_1 | Sodowa | 100 | Istniejąca | Gmina | 0.8 | 52.176 | 16.8052 | drogowe |  |  | 1 |  |  | 0
2354 | 986c8078-cc67-42f9-b222-93010a6ee35c | 1625134e-6e30-46de-a274-1ed6863c1967 | Pecna | Mosińska ścieżka | 89ee6fab-bcaa-4aca-b7de-8f4317ef464e | 1 | 3 | 1 |  |  | P4 | jednostronne |  | 48 | 0.5 | 6 | 1 |  | drogowe | Pecna_Mosińska ścieżka_P4_1 | Sodowa | 100 | Istniejąca | Gmina | 0.8 | 52.1808 | 16.8055 | drogowe |  |  | 1 |  |  | 0
2355 | af37abc7-3381-4219-96c3-ff5c8386ebb7 | 49b8daec-d881-4b0c-bc98-f1b0915f19d6 | Pecna | Mosińska ścieżka | 89ee6fab-bcaa-4aca-b7de-8f4317ef464e | 1 | 3 | 1 |  |  | P4 | jednostronne |  | 48 | 0.5 | 6 | 1 |  | drogowe | Pecna_Mosińska ścieżka_P4_1 | Sodowa | 100 | Istniejąca | Gmina | 0.8 | 52.1775 | 16.8053 | drogowe |  |  | 1 |  |  | 0
2356 | c48b5608-a4e9-4284-ae62-d109ad2ea346 | 0e424690-befa-4018-9da8-9a84d1d4510b | Pecna | Mosińska ścieżka | 89ee6fab-bcaa-4aca-b7de-8f4317ef464e | 1 | 3 | 1 |  |  | P4 | jednostronne |  | 48 | 0.5 | 6 | 1 |  | drogowe | Pecna_Mosińska ścieżka_P4_1 | Sodowa | 100 | Istniejąca | Gmina | 0.8 | 52.1811 | 16.8056 | drogowe |  |  | 1 |  |  | 0
2357 | d1c2e7f7-f9ab-4c4b-a8ef-af53f923e896 | b605b48c-0ec2-4055-af56-a3f9c03da3ff | Pecna | Mosińska ścieżka | 89ee6fab-bcaa-4aca-b7de-8f4317ef464e | 1 | 3 | 1 |  |  | P4 | jednostronne |  | 48 | 0.5 | 6 | 1 |  | drogowe | Pecna_Mosińska ścieżka_P4_1 | Sodowa | 100 | Istniejąca | Gmina | 0.8 | 52.1804 | 16.8054 | drogowe |  |  | 1 |  |  | 0
2358 | ddbd8e65-0bac-4a2a-a7c3-8ae0c54b9b5e | f92e6ac1-2d1c-46c2-af6b-13293f45c5f5 | Pecna | Mosińska ścieżka | 89ee6fab-bcaa-4aca-b7de-8f4317ef464e | 1 | 3 | 1 |  |  | P4 | jednostronne |  | 48 | 0.5 | 6 | 1 |  | drogowe | Pecna_Mosińska ścieżka_P4_1 | Sodowa | 100 | Istniejąca | Gmina | 0.8 | 52.1768 | 16.8053 | drogowe |  |  | 1 |  |  | 0
2359 | ee20df1c-be27-4f1a-86b7-41f3711b1894 | 15b71046-4ea0-42e6-913d-f6f6e5234969 | Pecna | Mosińska ścieżka | 89ee6fab-bcaa-4aca-b7de-8f4317ef464e | 1 | 3 | 1 |  |  | P4 | jednostronne |  | 48 | 0.5 | 6 | 1 |  | drogowe | Pecna_Mosińska ścieżka_P4_1 | Sodowa | 100 | Istniejąca | Gmina | 0.8 | 52.178 | 16.8053 | drogowe |  |  | 1 |  |  | 0
2360 | f5161171-863a-4ca3-94bc-d6902ab3e1a5 | 60c37535-1631-492e-9446-c71cb5f3452c | Pecna | Mosińska ścieżka | 89ee6fab-bcaa-4aca-b7de-8f4317ef464e | 1 | 3 | 1 |  |  | P4 | jednostronne |  | 48 | 0.5 | 6 | 1 |  | drogowe | Pecna_Mosińska ścieżka_P4_1 | Sodowa | 100 | Istniejąca | Gmina | 0.8 | 52.1799 | 16.8054 | drogowe |  |  | 1 |  |  | 0
2361 | fe9c9027-2d82-44fe-8641-3baabf8caafa | 0e424690-befa-4018-9da8-9a84d1d4510b | Pecna | Mosińska ścieżka | 89ee6fab-bcaa-4aca-b7de-8f4317ef464e | 1 | 3 | 1 |  |  | P4 | jednostronne |  | 48 | 0.5 | 6 | 1 |  | drogowe | Pecna_Mosińska ścieżka_P4_1 | Sodowa | 100 | Istniejąca | Gmina | 0.8 | 52.1811 | 16.8056 | drogowe |  |  | 1 |  |  | 0
2362 | 33727b9e-0a43-4fb1-b6d1-b94f70414bae | 44d4df96-f7c1-44ce-a297-4b0815e4dcc6 | Dymaczewo Nowe | Piołunowa | d3f73b9f-724c-4507-ad53-de71e6028eca | 1 | 6 | 2 |  |  | P4 | jednostronne |  | 65 | 6 | 8 | 1 |  | drogowe | Dymaczewo Nowe_Piołunowa_P4_1 | Sodowa | 100 | Istniejąca | Gmina | 0.8 | 52.2316 | 16.7544 | drogowe |  |  | 1 |  |  | 0
2387 | 2e977189-2328-5c7d-9017-ec292c35fcac | 66302b5a-1708-5c27-bdd5-c00051dc9799 | Dymaczewo Stare | Podgórna | f22f8c2f-d113-54c6-a33b-90ede5c81d8b | 1 | 3 | 1 |  |  | P3 | jednostronne |  | 40 | 2 | 10 | 0.5 |  | drogowe | Dymaczewo Stare_Podgórna_P3_1 | Sodowa | 100 | Istniejąca | Gmina | 0.8 | 52.2298 | 16.7785 | drogowe |  |  | 0.5 |  |  | 0
2390 | db6e558b-65b3-57e5-8569-65a5ea13ee7c | 6a80d1c9-6e4f-568a-870a-946037d3a587 | Dymaczewo Stare | Podgórna | f22f8c2f-d113-54c6-a33b-90ede5c81d8b | 1 | 3 | 1 |  |  | P3 | jednostronne |  | 40 | 2 | 10 | 0.5 |  | drogowe | Dymaczewo Stare_Podgórna_P3_1 | Sodowa | 100 | Istniejąca | Gmina | 0.8 | 52.2299 | 16.7789 | drogowe |  |  | 0.5 |  |  | 0
2393 | 1f7c8e2f-2c65-44d9-ae3d-a0a48df1916a | 030dbc20-bc65-463b-bd7e-95b0e38f08a5 | Dymaczewo Stare | Ludwika Bajera | 34c40c7e-3866-49e8-8209-e01421665c68 | 1 | 3 | 1 |  |  | P3 | jednostronne |  | 50 | 3 | 9 | 1 |  | drogowe | Dymaczewo Stare_Ludwika Bajera_P3_1 | Sodowa | 100 | Istniejąca | Gmina | 0.8 | 52.2292 | 16.7843 | drogowe |  |  | 1 |  |  | 0
2394 | 4cf4f2eb-d6eb-4edd-b42f-514cb781d2c6 | 5ba5d8c6-c44d-41ed-b87b-cb14bd6238c6 | Dymaczewo Stare | Ludwika Bajera | 34c40c7e-3866-49e8-8209-e01421665c68 | 1 | 3 | 1 |  |  | P3 | jednostronne |  | 50 | 3 | 9 | 1 |  | drogowe | Dymaczewo Stare_Ludwika Bajera_P3_1 | Sodowa | 100 | Istniejąca | Gmina | 0.8 | 52.2297 | 16.7844 | drogowe |  |  | 1 |  |  | 0
2395 | b95be621-6c6e-40d5-b450-3c95b6a26d1b | ccb01677-1bd9-416d-a5f1-d76187d81b7a | Dymaczewo Stare | Ludwika Bajera | 34c40c7e-3866-49e8-8209-e01421665c68 | 1 | 3 | 1 |  |  | P3 | jednostronne |  | 50 | 3 | 9 | 1 |  | drogowe | Dymaczewo Stare_Ludwika Bajera_P3_1 | Sodowa | 100 | Istniejąca | Gmina | 0.8 | 52.2288 | 16.7841 | drogowe |  |  | 1 |  |  | 0
2396 | e7bb6091-d956-4119-8bf6-32f06507036a | fc76e4e0-39de-4b82-9103-dff718ead1d2 | Dymaczewo Stare | Ludwika Bajera | 34c40c7e-3866-49e8-8209-e01421665c68 | 1 | 3 | 1 |  |  | P3 | jednostronne |  | 50 | 3 | 9 | 1 |  | drogowe | Dymaczewo Stare_Ludwika Bajera_P3_1 | Sodowa | 100 | Istniejąca | Gmina | 0.8 | 52.2301 | 16.7845 | drogowe |  |  | 1 |  |  | 0
2397 | 069b3e81-9437-5bd4-a0b6-beea9033fc33 | 4ad1f218-e881-5d9f-8671-cfa80bf4688b | Mosina | Bolesława Krzywoustego | c7d763db-c2e6-555d-a48b-cbc31b3bad11 | 1 | 4 | 1 |  |  | P4 | jednostronne |  | 60 | 4 | 8 | 1 |  | drogowe | Mosina_Bolesława Krzywoustego_P4_1 | Sodowa | 100 | Istniejąca | Gmina | 0.8 | 52.2311 | 16.832 | drogowe |  |  | 1 |  |  | 0
2398 | 29236bbc-9099-4984-847b-fcad95578753 | 25f7224e-d8da-4a8e-8331-5bdad6c935ed | Mosina | Bolesława Krzywoustego | c7d763db-c2e6-555d-a48b-cbc31b3bad11 | 1 | 4 | 1 |  |  | P4 | jednostronne |  | 60 | 4 | 8 | 1 |  | drogowe | Mosina_Bolesława Krzywoustego_P4_1 | Sodowa | 100 | Istniejąca | Gmina | 0.8 | 52.2313 | 16.8298 | drogowe |  |  | 1 |  |  | 0
2399 | 3ae08d18-3a0e-5900-a808-dfda2d325bc7 | 0b38e9f8-420f-5d90-a609-4cd05d1f66fa | Mosina | Bolesława Krzywoustego | c7d763db-c2e6-555d-a48b-cbc31b3bad11 | 1 | 4 | 1 |  |  | P4 | jednostronne |  | 60 | 4 | 8 | 1 |  | drogowe | Mosina_Bolesława Krzywoustego_P4_1 | Sodowa | 100 | Istniejąca | Gmina | 0.8 | 52.2309 | 16.833 | drogowe |  |  | 1 |  |  | 0
2400 | 8fa10b1b-7813-45e5-b2ee-5e035159fe8e | 5323414c-c4fe-4ca5-b431-4cb83d6034b0 | Mosina | Bolesława Krzywoustego | c7d763db-c2e6-555d-a48b-cbc31b3bad11 | 1 | 4 | 1 |  |  | P4 | jednostronne |  | 60 | 4 | 8 | 1 |  | drogowe | Mosina_Bolesława Krzywoustego_P4_1 | Sodowa | 100 | Istniejąca | Gmina | 0.8 | 52.2305 | 16.8348 | drogowe |  |  | 1 |  |  | 0
2401 | b46d7e06-27cd-51ec-b7c1-5bbbe040d5e4 | f6125b1d-5c0a-5dd0-893e-c148803af623 | Mosina | Bolesława Krzywoustego | c7d763db-c2e6-555d-a48b-cbc31b3bad11 | 1 | 4 | 1 |  |  | P4 | jednostronne |  | 60 | 4 | 8 | 1 |  | drogowe | Mosina_Bolesława Krzywoustego_P4_1 | Sodowa | 100 | Istniejąca | Gmina | 0.8 | 52.2313 | 16.8314 | drogowe |  |  | 1 |  |  | 0
2402 | cf0a5c4f-15f6-5917-bcb7-441be092e998 | 83ebfe72-1ba9-5108-bf6d-bd93232653c6 | Mosina | Bolesława Krzywoustego | c7d763db-c2e6-555d-a48b-cbc31b3bad11 | 1 | 4 | 1 |  |  | P4 | jednostronne |  | 60 | 4 | 8 | 1 |  | drogowe | Mosina_Bolesława Krzywoustego_P4_1 | Sodowa | 100 | Istniejąca | Gmina | 0.8 | 52.2314 | 16.8292 | drogowe |  |  | 1 |  |  | 0
2403 | dba5f03b-8cef-576e-8c7a-b4eda0bb3812 | 5051353b-54e2-5422-8831-40047a313bc2 | Mosina | Bolesława Krzywoustego | c7d763db-c2e6-555d-a48b-cbc31b3bad11 | 1 | 4 | 1 |  |  | P4 | jednostronne |  | 60 | 4 | 8 | 1 |  | drogowe | Mosina_Bolesława Krzywoustego_P4_1 | Sodowa | 100 | Istniejąca | Gmina | 0.8 | 52.2312 | 16.8303 | drogowe |  |  | 1 |  |  | 0
2404 | f669645f-6e7c-5bff-9ec9-61394c029817 | 301545b2-c407-5c64-bd82-053e37c408a0 | Mosina | Bolesława Krzywoustego | c7d763db-c2e6-555d-a48b-cbc31b3bad11 | 1 | 4 | 1 |  |  | P4 | jednostronne |  | 60 | 4 | 8 | 1 |  | drogowe | Mosina_Bolesława Krzywoustego_P4_1 | Sodowa | 100 | Istniejąca | Gmina | 0.8 | 52.2307 | 16.834 | drogowe |  |  | 1 |  |  | 0
2405 | 2a8e5abb-5cf2-40ff-bd48-1a6c282fecfe | ba8776dd-cbe2-49b7-93a8-82f7fac6203c | Dymaczewo Stare | Ludwika Bajera Plac Zabaw | a48b3006-f998-499c-b964-1e2034772dbc | 1 | 10 | 1 |  |  | P3 | dwustronne | 10 | 20 | 2 | 4 | 0 |  | parkowe | Dymaczewo Stare_Ludwika Bajera Plac Zabaw_P3_1 | Sodowa | 70 | Istniejąca | Gmina | 0.8 | 52.2293 | 16.7773 | parkowe |  |  | 0 |  |  | 0
2406 | 7bd53353-1b47-52bc-83b1-03b44cf8b8c1 | 0caa6cba-4d7d-52ca-a0f4-09f935ea6c09 | Dymaczewo Stare | Ludwika Bajera Plac Zabaw | a48b3006-f998-499c-b964-1e2034772dbc | 1 | 10 | 1 |  |  | P3 | dwustronne | 10 | 20 | 2 | 4 | 0 |  | parkowe | Dymaczewo Stare_Ludwika Bajera Plac Zabaw_P3_1 | Sodowa | 70 | Istniejąca | Gmina | 0.8 | 52.2296 | 16.7771 | parkowe |  |  | 0 |  |  | 0
2407 | 9c7903de-49df-502b-8d00-73055ab7a067 | c70381d9-1c1d-5f02-81ad-68bb559af4c4 | Dymaczewo Stare | Ludwika Bajera Plac Zabaw | a48b3006-f998-499c-b964-1e2034772dbc | 1 | 10 | 1 |  |  | P3 | dwustronne | 10 | 20 | 2 | 4 | 0 |  | parkowe | Dymaczewo Stare_Ludwika Bajera Plac Zabaw_P3_1 | Sodowa | 70 | Istniejąca | Gmina | 0.8 | 52.2297 | 16.7768 | parkowe |  |  | 0 |  |  | 0
2408 | a6efc5b0-8fd8-54af-bd4e-d4ef7798a47e | 8be7c33e-4731-5c1f-aaca-5daa493de5c0 | Dymaczewo Stare | Ludwika Bajera Plac Zabaw | a48b3006-f998-499c-b964-1e2034772dbc | 1 | 10 | 1 |  |  | P3 | dwustronne | 10 | 20 | 2 | 4 | 0 |  | parkowe | Dymaczewo Stare_Ludwika Bajera Plac Zabaw_P3_1 | Sodowa | 70 | Istniejąca | Gmina | 0.8 | 52.2295 | 16.7773 | parkowe |  |  | 0 |  |  | 0
2409 | c6757550-10ad-424a-a2b7-ff5c965d90ee | 8e1421e1-a541-4a5c-8d8e-feffd4729ef8 | Dymaczewo Stare | Ludwika Bajera Plac Zabaw | a48b3006-f998-499c-b964-1e2034772dbc | 1 | 10 | 1 |  |  | P3 | dwustronne | 10 | 20 | 2 | 4 | 0 |  | parkowe | Dymaczewo Stare_Ludwika Bajera Plac Zabaw_P3_1 | Sodowa | 70 | Istniejąca | Gmina | 0.8 | 52.2296 | 16.7768 | parkowe |  |  | 0 |  |  | 0
2410 | da24e162-f9cc-4703-80c9-6d3828cea2fd | effd3902-ebdc-48ba-8214-1c110257bb10 | Dymaczewo Stare | Ludwika Bajera Plac Zabaw | a48b3006-f998-499c-b964-1e2034772dbc | 1 | 10 | 1 |  |  | P3 | dwustronne | 10 | 20 | 2 | 4 | 0 |  | parkowe | Dymaczewo Stare_Ludwika Bajera Plac Zabaw_P3_1 | Sodowa | 70 | Istniejąca | Gmina | 0.8 | 52.2294 | 16.777 | parkowe |  |  | 0 |  |  | 0
2411 | 3019e654-91e0-4e12-822f-c2b3a5a7af8f | 73510bc3-a567-43af-bc88-be0e0a456416 | Krosinko | Skrzynka | b44817ba-4fdb-5cfe-a33f-a82ab1642336 | 1 | 5 | 1 |  |  | P4 | jednostronne |  | 70 | 4 | 8 | 0.5 |  | drogowe | Krosinko_Skrzynka_P4_1 | Sodowa | 100 | Istniejąca | Gmina | 0.8 | 52.2358 | 16.821 | drogowe |  |  | 0.5 |  |  | 0
2414 | 895f4629-d790-4060-9a25-ea75778e789d | 78f81dd1-cdf6-41c1-968a-88b578b28a8a | Krosinko | Skrzynka | b44817ba-4fdb-5cfe-a33f-a82ab1642336 | 1 | 5 | 1 |  |  | P4 | jednostronne |  | 70 | 4 | 8 | 0.5 |  | drogowe | Krosinko_Skrzynka_P4_1 | Sodowa | 100 | Istniejąca | Gmina | 0.8 | 52.236 | 16.822 | drogowe |  |  | 0.5 |  |  | 0
2415 | 91fbaeb4-bb95-4ed3-a442-e9ad8080a652 | df1f5cbc-afed-4ff2-add2-a248e118f7f6 | Krosinko | Skrzynka | b44817ba-4fdb-5cfe-a33f-a82ab1642336 | 1 | 5 | 1 |  |  | P4 | jednostronne |  | 70 | 4 | 8 | 0.5 |  | drogowe | Krosinko_Skrzynka_P4_1 | Sodowa | 100 | Istniejąca | Gmina | 0.8 | 52.2353 | 16.8191 | drogowe |  |  | 0.5 |  |  | 0
2417 | eb96c864-9db4-4547-a616-1fbab88963f2 | c0f254ae-274a-4eae-b6e5-97c9016c91f2 | Krosinko | Skrzynka | b44817ba-4fdb-5cfe-a33f-a82ab1642336 | 1 | 5 | 1 |  |  | P4 | jednostronne |  | 70 | 4 | 8 | 0.5 |  | drogowe | Krosinko_Skrzynka_P4_1 | Sodowa | 100 | Istniejąca | Gmina | 0.8 | 52.2355 | 16.82 | drogowe |  |  | 0.5 |  |  | 0
2418 | edb13a1c-8ab1-496e-a981-c79fc5c614dc | 4b28f5f6-a60b-4acf-a765-18442da590ef | Krosinko | Skrzynka | b44817ba-4fdb-5cfe-a33f-a82ab1642336 | 1 | 5 | 1 |  |  | P4 | jednostronne |  | 70 | 4 | 8 | 0.5 |  | drogowe | Krosinko_Skrzynka_P4_1 | Sodowa | 100 | Istniejąca | Gmina | 0.8 | 52.2362 | 16.8226 | drogowe |  |  | 0.5 |  |  | 0
2475 | 02e88a2b-9572-4842-a47d-00d5502c6ff8 | e2723f36-d0e6-5d59-8228-21c651520ab4 | Rogalinek | Poznańska | 76842155-2269-4437-8c99-e9ad7382b955 | 1 | 6 | 2 |  |  | M4 | jednostronne |  | 40 | 5 | 10 | 1.5 |  | drogowe | Rogalinek_Poznańska_M4_3 | Sodowa | 150 | Istniejąca | Gmina | 0.8 | 52.2553 | 16.9032 | drogowe |  |  | 1.5 |  |  | 0
2479 | 15de7006-b0d2-56f9-933d-a91f03e6c581 | c35f1999-3f5a-5c86-9b2b-b03742c31b8c | Rogalinek | Poznańska | 76842155-2269-4437-8c99-e9ad7382b955 | 1 | 6 | 2 |  |  | M4 | jednostronne |  | 40 | 5 | 10 | 1.5 |  | drogowe | Rogalinek_Poznańska_M4_3 | Sodowa | 150 | Istniejąca | Gmina | 0.8 | 52.2514 | 16.9038 | drogowe |  |  | 1.5 |  |  | 0
2480 | 1e3e3daf-7d1e-5f3d-9a56-51865aed7e9d | 9352da11-4d6a-53ee-a612-c05f55178943 | Rogalinek | Poznańska | 76842155-2269-4437-8c99-e9ad7382b955 | 1 | 6 | 2 |  |  | M4 | jednostronne |  | 40 | 5 | 10 | 0 |  | drogowe | Rogalinek_Poznańska_M4_1 | Sodowa | 150 | Istniejąca | Gmina | 0.8 | 52.255 | 16.9033 | drogowe |  |  | 0 |  |  | 0
2481 | 21dc5613-9db3-5902-826e-109f16eb7599 | b24c0ccb-ed4d-5f2c-abf6-58cf18bde0a3 | Rogalinek | Poznańska | 76842155-2269-4437-8c99-e9ad7382b955 | 1 | 6 | 2 |  |  | M4 | jednostronne |  | 40 | 5 | 10 | 1.5 |  | drogowe | Rogalinek_Poznańska_M4_3 | Sodowa | 150 | Istniejąca | Gmina | 0.8 | 52.2547 | 16.9035 | drogowe |  |  | 1.5 |  |  | 0
2482 | 2aa94c3c-c3fc-519d-b7aa-0c8eba0d592b | 94b23bda-46f8-5f6e-bd46-52f59eec923b | Rogalinek | Poznańska | 76842155-2269-4437-8c99-e9ad7382b955 | 1 | 6 | 2 |  |  | M4 | jednostronne |  | 40 | 5 | 10 | 1.5 |  | drogowe | Rogalinek_Poznańska_M4_3 | Sodowa | 150 | Istniejąca | Gmina | 0.8 | 52.2522 | 16.9045 | drogowe |  |  | 1.5 |  |  | 0
2486 | 4420a0af-bee2-5a40-ab3c-aa02ede06104 | 2a47d4a9-793a-567f-9472-17d428b7b269 | Rogalinek | Poznańska | 76842155-2269-4437-8c99-e9ad7382b955 | 1 | 6 | 2 |  |  | M4 | jednostronne |  | 40 | 5 | 10 | 1.5 |  | drogowe | Rogalinek_Poznańska_M4_3 | Sodowa | 150 | Istniejąca | Gmina | 0.8 | 52.2544 | 16.9036 | drogowe |  |  | 1.5 |  |  | 0
2488 | 93ac89c9-ecf7-5d48-99a6-cc3ea8793054 | d7f04e03-042e-509c-a3a2-e9960b7e33ab | Rogalinek | Poznańska | 76842155-2269-4437-8c99-e9ad7382b955 | 1 | 6 | 2 |  |  | M4 | jednostronne |  | 40 | 5 | 10 | 1.5 |  | drogowe | Rogalinek_Poznańska_M4_3 | Sodowa | 150 | Istniejąca | Gmina | 0.8 | 52.2532 | 16.9043 | drogowe |  |  | 1.5 |  |  | 0
2489 | 9746c2ea-a2af-580c-b524-92981bbe8267 | 13dd87d4-35a6-5506-bf51-9c1a822fecef | Rogalinek | Poznańska | 76842155-2269-4437-8c99-e9ad7382b955 | 1 | 6 | 2 |  |  | M4 | jednostronne |  | 40 | 5 | 10 | 1.5 |  | drogowe | Rogalinek_Poznańska_M4_3 | Sodowa | 150 | Istniejąca | Gmina | 0.8 | 52.2511 | 16.9036 | drogowe |  |  | 1.5 |  |  | 0
2490 | 9ade93cb-fac9-5048-978b-9561ee288d00 | fccb97e9-785a-5aba-a907-b20ed4a769b8 | Rogalinek | Poznańska | 76842155-2269-4437-8c99-e9ad7382b955 | 1 | 6 | 2 |  |  | M4 | jednostronne |  | 40 | 5 | 10 | 1 |  | drogowe | Rogalinek_Poznańska_M4_2 | Sodowa | 150 | Istniejąca | Gmina | 0.8 | 52.2516 | 16.9041 | drogowe |  |  | 1 |  |  | 0
2492 | 9bb6bf4f-f315-51c6-8908-20dd0ba2c84b | c77f6216-0706-5c64-a5e5-3d4547524b11 | Rogalinek | Poznańska | 76842155-2269-4437-8c99-e9ad7382b955 | 1 | 6 | 2 |  |  | M4 | jednostronne |  | 40 | 5 | 10 | 1.5 |  | drogowe | Rogalinek_Poznańska_M4_3 | Sodowa | 150 | Istniejąca | Gmina | 0.8 | 52.2535 | 16.9041 | drogowe |  |  | 1.5 |  |  | 0
2496 | b058146a-06b8-5689-a87c-adc6db71c99f | 9010d13b-a916-50a4-93fc-c46334280352 | Rogalinek | Poznańska | 76842155-2269-4437-8c99-e9ad7382b955 | 1 | 6 | 2 |  |  | M4 | jednostronne |  | 40 | 5 | 10 | 1.5 |  | drogowe | Rogalinek_Poznańska_M4_3 | Sodowa | 150 | Istniejąca | Gmina | 0.8 | 52.2529 | 16.9044 | drogowe |  |  | 1.5 |  |  | 0
2497 | b1dd8658-2d65-55f5-8236-a518efe130fd | ad520935-9dbe-52db-9c55-903aea7c0c3e | Rogalinek | Poznańska | 76842155-2269-4437-8c99-e9ad7382b955 | 1 | 6 | 2 |  |  | M4 | jednostronne |  | 40 | 5 | 10 | 1.5 |  | drogowe | Rogalinek_Poznańska_M4_3 | Sodowa | 150 | Istniejąca | Gmina | 0.8 | 52.2538 | 16.904 | drogowe |  |  | 1.5 |  |  | 0
2500 | c746036f-6db3-53d6-b8af-e62219930625 | f36be992-5c9f-5ec5-8a25-a60d8909ea46 | Rogalinek | Poznańska | 76842155-2269-4437-8c99-e9ad7382b955 | 1 | 6 | 2 |  |  | M4 | jednostronne |  | 40 | 5 | 10 | 1.5 |  | drogowe | Rogalinek_Poznańska_M4_3 | Sodowa | 150 | Istniejąca | Gmina | 0.8 | 52.2541 | 16.9038 | drogowe |  |  | 1.5 |  |  | 0
2501 | dbfc66f9-213f-51b7-8d8a-855924db6639 | 7c1242fd-0270-5ae6-9d7f-daa7090fa405 | Rogalinek | Poznańska | 76842155-2269-4437-8c99-e9ad7382b955 | 1 | 6 | 2 |  |  | M4 | jednostronne |  | 40 | 5 | 10 | 1.5 |  | drogowe | Rogalinek_Poznańska_M4_3 | Sodowa | 150 | Istniejąca | Gmina | 0.8 | 52.2526 | 16.9045 | drogowe |  |  | 1.5 |  |  | 0
2507 | f02d1d84-f231-5031-9cf3-9355f6657a47 | 6e5c6227-2181-5bbc-8fa5-2decbd3b202e | Rogalinek | Poznańska | 76842155-2269-4437-8c99-e9ad7382b955 | 1 | 6 | 2 |  |  | M4 | jednostronne |  | 40 | 5 | 10 | 1.5 |  | drogowe | Rogalinek_Poznańska_M4_3 | Sodowa | 150 | Istniejąca | Gmina | 0.8 | 52.2519 | 16.9043 | drogowe |  |  | 1.5 |  |  | 0
2550 | 2bb5bdde-9891-5cb0-8e3e-a820fcee5af8 | 76f43b23-890a-53a6-a30f-07d6ff927318 | Krosinko | Wierzbowa | 18b79430-239e-48b8-84b6-9f5a0b6fc19c | 1 | 5 | 1 |  |  | P3 | jednostronne |  | 50 | 6 | 8 | 1 |  | drogowe | Krosinko_Wierzbowa_P3_1 | Sodowa | 100 | Istniejąca | Gmina | 0.8 | 52.2308 | 16.8052 | drogowe |  |  | 1 |  |  | 0
2551 | 5815fbf9-af5b-5a55-9ffe-0ce5ca722c10 | ad47e27d-45b1-558c-bf64-8183928250b6 | Krosinko | Wierzbowa | 18b79430-239e-48b8-84b6-9f5a0b6fc19c | 1 | 5 | 1 |  |  | P3 | jednostronne |  | 50 | 6 | 8 | 1 |  | drogowe | Krosinko_Wierzbowa_P3_1 | Sodowa | 100 | Istniejąca | Gmina | 0.8 | 52.2293 | 16.806 | drogowe |  |  | 1 |  |  | 0
2552 | 7c5cece5-6b11-5f48-930f-6ba3a70ba7d3 | c562de14-2f3b-594d-b739-a43c7a80d33d | Krosinko | Wierzbowa | 18b79430-239e-48b8-84b6-9f5a0b6fc19c | 1 | 5 | 1 |  |  | P3 | jednostronne |  | 50 | 6 | 8 | 1 |  | drogowe | Krosinko_Wierzbowa_P3_1 | Sodowa | 100 | Istniejąca | Gmina | 0.8 | 52.2299 | 16.8058 | drogowe |  |  | 1 |  |  | 0
2553 | 8e842cf8-f4e7-56b0-a0f7-6c3d7200dc13 | f183b24c-6de3-5931-90de-fe83facd1401 | Krosinko | Wierzbowa | 18b79430-239e-48b8-84b6-9f5a0b6fc19c | 1 | 5 | 1 |  |  | P3 | jednostronne |  | 50 | 6 | 8 | 1 |  | drogowe | Krosinko_Wierzbowa_P3_1 | Sodowa | 100 | Istniejąca | Gmina | 0.8 | 52.2312 | 16.805 | drogowe |  |  | 1 |  |  | 0
2554 | 98ad5933-eeda-51db-a871-3dd993c10869 | b6f5cce3-d596-50e3-ade1-91d58b475d83 | Krosinko | Wierzbowa | 18b79430-239e-48b8-84b6-9f5a0b6fc19c | 1 | 5 | 1 |  |  | P3 | jednostronne |  | 50 | 6 | 8 | 1 |  | drogowe | Krosinko_Wierzbowa_P3_1 | Sodowa | 100 | Istniejąca | Gmina | 0.8 | 52.2282 | 16.8062 | drogowe |  |  | 1 |  |  | 0
2555 | a871a2ac-abb9-52f6-bd46-809f8d0a41cb | 6888b644-175d-5ee1-aced-aafe9b833fc0 | Krosinko | Wierzbowa | 18b79430-239e-48b8-84b6-9f5a0b6fc19c | 1 | 5 | 1 |  |  | P3 | jednostronne |  | 50 | 6 | 8 | 1 |  | drogowe | Krosinko_Wierzbowa_P3_1 | Sodowa | 100 | Istniejąca | Gmina | 0.8 | 52.2304 | 16.8054 | drogowe |  |  | 1 |  |  | 0
2556 | b2c7c829-f36e-5ba1-a410-f00ba47755a0 | 258ee039-10df-54a9-b61d-151247e8d38e | Krosinko | Wierzbowa | 18b79430-239e-48b8-84b6-9f5a0b6fc19c | 1 | 5 | 1 |  |  | P3 | jednostronne |  | 50 | 6 | 8 | 1 |  | drogowe | Krosinko_Wierzbowa_P3_1 | Sodowa | 100 | Istniejąca | Gmina | 0.8 | 52.2276 | 16.8065 | drogowe |  |  | 1 |  |  | 0
2557 | bbe4f865-182e-58d9-b79f-05f1a0cef5b0 | 152c73e1-e842-56fd-abd8-256688e3d6f6 | Krosinko | Wierzbowa | 18b79430-239e-48b8-84b6-9f5a0b6fc19c | 1 | 5 | 1 |  |  | P3 | jednostronne |  | 50 | 6 | 8 | 1 |  | drogowe | Krosinko_Wierzbowa_P3_1 | Sodowa | 100 | Istniejąca | Gmina | 0.8 | 52.2279 | 16.8064 | drogowe |  |  | 1 |  |  | 0
2558 | dfa56aa8-8460-52fc-8e78-dfbde3cb0656 | 48b19bfd-eb44-5268-88ab-f44b8ccd1564 | Krosinko | Wierzbowa | 18b79430-239e-48b8-84b6-9f5a0b6fc19c | 1 | 5 | 1 |  |  | P3 | jednostronne |  | 50 | 6 | 8 | 1 |  | drogowe | Krosinko_Wierzbowa_P3_1 | Sodowa | 100 | Istniejąca | Gmina | 0.8 | 52.2287 | 16.8062 | drogowe |  |  | 1 |  |  | 0
2586 | 23d5ae7a-669b-4d08-8484-bf9469de1a11 | 4e8c6e97-1790-4ca8-b641-4c2a4df6e1e9 | Krajkowo | Leśna | b888f14f-bf73-45ab-9b7b-04b608a4b2f0 | 1 | 4 | 1 |  |  | P4 | jednostronne |  | 60 | 2 | 8 | 1 |  | drogowe | Krajkowo_Leśna_P4_1 | Sodowa | 100 | Istniejąca | Gmina | 0.8 | 52.209 | 16.9375 | drogowe |  |  | 1 |  |  | 0
2587 | 577a6c32-ccfc-4e17-8786-e9228db1540f | 41a8a82a-14cf-4a09-893b-21e639fe3589 | Krajkowo | Leśna | b888f14f-bf73-45ab-9b7b-04b608a4b2f0 | 1 | 4 | 1 |  |  | P4 | jednostronne |  | 60 | 2 | 8 | 1 |  | drogowe | Krajkowo_Leśna_P4_1 | Sodowa | 100 | Istniejąca | Gmina | 0.8 | 52.2091 | 16.9364 | drogowe |  |  | 1 |  |  | 0
2588 | 6bf7675e-06d6-4b02-a884-5c084de4018b | 6231e710-c52d-49c1-92fa-5e43a1c42483 | Krajkowo | Leśna | b888f14f-bf73-45ab-9b7b-04b608a4b2f0 | 1 | 4 | 1 |  |  | P4 | jednostronne |  | 60 | 2 | 8 | 1 |  | drogowe | Krajkowo_Leśna_P4_1 | Sodowa | 100 | Istniejąca | Gmina | 0.8 | 52.2088 | 16.9386 | drogowe |  |  | 1 |  |  | 0
2589 | 7f23e9f8-b470-4fce-b4d9-99c572736ac2 | 41262aba-660d-4e53-ba96-a1e619a04a5a | Krajkowo | Leśna | b888f14f-bf73-45ab-9b7b-04b608a4b2f0 | 1 | 4 | 1 |  |  | P4 | jednostronne |  | 60 | 2 | 8 | 1 |  | drogowe | Krajkowo_Leśna_P4_1 | Sodowa | 100 | Istniejąca | Gmina | 0.8 | 52.2093 | 16.9353 | drogowe |  |  | 1 |  |  | 0
2727 | 460648f1-c681-44ca-a626-298ea29a6bae | d85a08c6-f5fb-4809-a133-8c731fa35529 | Krosno | Sosnowa Słoneczna | 58a29262-8d83-4387-aaf4-ca8ea68a9d4b | 1 | 4 | 1 |  |  | P3 | jednostronne |  | 35 | 1 | 7 | 1 |  | drogowe | Krosno_Sosnowa Słoneczna_P3_1 | Sodowa | 100 | Istniejąca | Gmina | 0.8 | 52.2264 | 16.8513 | drogowe |  |  | 1 |  |  | 0
2728 | 759f8ddd-0ee8-4565-bf00-3b9c073f453b | 735f21ed-8e8a-419f-8ad7-3d3e480f7650 | Krosno | Sosnowa Słoneczna | 58a29262-8d83-4387-aaf4-ca8ea68a9d4b | 1 | 4 | 1 |  |  | P3 | jednostronne |  | 35 | 1 | 7 | 1 |  | drogowe | Krosno_Sosnowa Słoneczna_P3_1 | Sodowa | 100 | Istniejąca | Gmina | 0.8 | 52.2263 | 16.8522 | drogowe |  |  | 1 |  |  | 0
2729 | a2701837-e5e2-477e-a268-44bd140a6de5 | 5dc80c28-ad99-40e8-b317-8e21af543071 | Krosno | Sosnowa Słoneczna | 58a29262-8d83-4387-aaf4-ca8ea68a9d4b | 1 | 4 | 1 |  |  | P3 | jednostronne |  | 35 | 1 | 7 | 1 |  | drogowe | Krosno_Sosnowa Słoneczna_P3_1 | Sodowa | 100 | Istniejąca | Gmina | 0.8 | 52.2261 | 16.8523 | drogowe |  |  | 1 |  |  | 0
2730 | abfd184a-c131-456a-8948-3867641159fc | e7dcfcfe-cecd-4128-8db8-b7e699a98c01 | Krosno | Sosnowa Słoneczna | 58a29262-8d83-4387-aaf4-ca8ea68a9d4b | 1 | 4 | 1 |  |  | P3 | jednostronne |  | 35 | 1 | 7 | 1 |  | drogowe | Krosno_Sosnowa Słoneczna_P3_1 | Sodowa | 100 | Istniejąca | Gmina | 0.8 | 52.2265 | 16.8518 | drogowe |  |  | 1 |  |  | 0
2731 | 1c7f541a-aab2-44e9-bd9a-d98ffb730f33 | 7c165327-14df-4111-92b8-a0099f6b9c24 | Mosina | Krasickiego szkoła | 457ad084-3d5f-5afa-a968-bd08e8fd1d78 | 1 | 4 | 1 |  |  | P3 | jednostronne |  | 30 | 0 | 5 | 0 |  | parkowe | Mosina_Krasickiego szkoła_P3_1 | Sodowa | 70 | Istniejąca | Szkola | 0.8 | 52.2326 | 16.8306 | parkowe |  |  | 0 |  |  | 0
2732 | 5f173aba-e88b-4dd5-ba3d-ad2bd3d0db3a | f5a33907-b0c2-4e47-ae64-ea1720573551 | Mosina | Krasickiego szkoła | 457ad084-3d5f-5afa-a968-bd08e8fd1d78 | 1 | 4 | 1 |  |  | P3 | jednostronne |  | 30 | 0 | 5 | 0 |  | parkowe | Mosina_Krasickiego szkoła_P3_1 | Sodowa | 70 | Istniejąca | Szkola | 0.8 | 52.233 | 16.8308 | parkowe |  |  | 0 |  |  | 0
2733 | 6c661cba-3061-47b3-8d88-abe9d36bf371 | b81479ea-acf7-4c68-91f0-4a6bcd6e9cf0 | Mosina | Krasickiego szkoła | 457ad084-3d5f-5afa-a968-bd08e8fd1d78 | 1 | 4 | 1 |  |  | P3 | jednostronne |  | 30 | 0 | 5 | 0 |  | parkowe | Mosina_Krasickiego szkoła_P3_1 | Sodowa | 70 | Istniejąca | Szkola | 0.8 | 52.2328 | 16.8307 | parkowe |  |  | 0 |  |  | 0
2734 | 77fbf68a-1c6f-4d9d-8cfe-5ba187388965 | 05728b79-11cb-4107-b90f-7ca54ce19b56 | Mosina | Krasickiego szkoła | 457ad084-3d5f-5afa-a968-bd08e8fd1d78 | 1 | 4 | 1 |  |  | P3 | jednostronne |  | 30 | 0 | 5 | 0 |  | parkowe | Mosina_Krasickiego szkoła_P3_1 | Sodowa | 70 | Istniejąca | Szkola | 0.8 | 52.2329 | 16.8311 | parkowe |  |  | 0 |  |  | 0
2735 | c8d0076c-f813-4aea-847e-4d0bbe5be1b7 | 3e4ec9cb-e128-4a47-821f-45236c319314 | Mosina | Krasickiego szkoła | 457ad084-3d5f-5afa-a968-bd08e8fd1d78 | 1 | 4 | 1 |  |  | P3 | jednostronne |  | 30 | 0 | 5 | 0 |  | parkowe | Mosina_Krasickiego szkoła_P3_1 | Sodowa | 70 | Istniejąca | Szkola | 0.8 | 52.2329 | 16.8304 | parkowe |  |  | 0 |  |  | 0
2736 | e9e8315d-ab7b-46f9-a282-fb9104cd5ba6 | 846b822a-431c-43cc-ab36-727faaa73d19 | Mosina | Krasickiego szkoła | 457ad084-3d5f-5afa-a968-bd08e8fd1d78 | 1 | 4 | 1 |  |  | P3 | jednostronne |  | 30 | 0 | 5 | 0 |  | parkowe | Mosina_Krasickiego szkoła_P3_1 | Sodowa | 70 | Istniejąca | Szkola | 0.8 | 52.2325 | 16.8305 | parkowe |  |  | 0 |  |  | 0
2737 | 4ce03d9a-3dc9-49ef-8580-e50ec1bb509e | 62228297-945f-4534-9ad0-f251cfcdf1f7 | Krosinko | Lipowa Boisko | 0cbee36b-876b-4710-a57c-e3403a7ae942 | 1 | 6 | 1 |  |  | P3 | jednostronne |  | 50 | 2 | 8 | 1.5 |  | drogowe | Krosinko_Lipowa Boisko_P3_2 | Sodowa | 100 | Istniejąca | Gmina | 0.8 | 52.2331 | 16.8159 | drogowe |  |  | 1.5 |  |  | 0
2738 | 600b8052-bdf3-43c6-bc96-7465be781675 | 64c608e1-ea4c-48bc-a5a9-a4948a59e967 | Krosinko | Lipowa Boisko | 0cbee36b-876b-4710-a57c-e3403a7ae942 | 1 | 6 | 1 |  |  | P3 | jednostronne |  | 50 | 2 | 8 | 1.5 |  | drogowe | Krosinko_Lipowa Boisko_P3_2 | Sodowa | 100 | Istniejąca | Gmina | 0.8 | 52.233 | 16.8156 | drogowe |  |  | 1.5 |  |  | 0
2739 | 93014916-d875-4451-bcbd-1af61aef6dcb | 62228297-945f-4534-9ad0-f251cfcdf1f7 | Krosinko | Lipowa Boisko | 0cbee36b-876b-4710-a57c-e3403a7ae942 | 1 | 6 | 1 |  |  | P3 | jednostronne |  | 50 | 2 | 8 | 1.5 |  | drogowe | Krosinko_Lipowa Boisko_P3_2 | Sodowa | 100 | Istniejąca | Gmina | 0.8 | 52.2331 | 16.8159 | drogowe |  |  | 1.5 |  |  | 0
2740 | a27895a7-a7bc-468e-8b44-4f2730836c11 | 64c608e1-ea4c-48bc-a5a9-a4948a59e967 | Krosinko | Lipowa Boisko | 0cbee36b-876b-4710-a57c-e3403a7ae942 | 1 | 6 | 1 |  |  | P3 | jednostronne |  | 50 | 2 | 8 | 1.5 |  | drogowe | Krosinko_Lipowa Boisko_P3_2 | Sodowa | 100 | Istniejąca | Gmina | 0.8 | 52.233 | 16.8156 | drogowe |  |  | 1.5 |  |  | 0
2764 | 5a7e2018-e520-452a-ada6-f6c6ef9a4ad9 | 68cc65a4-345e-4bac-b92f-f6ca7faea48e | Mosina | Kalinowa plac zabaw | f911b050-59f4-4b9c-ab88-ba2ceee26dd5 | 1 | 5 | 1 |  |  | P3 | jednostronne |  | 25 | 0.5 | 6 | 1.5 |  | drogowe | Mosina_Kalinowa plac zabaw_P3_1 | Sodowa | 100 | Istniejąca | Gmina | 0.8 | 52.2349 | 16.8378 | drogowe |  |  | 1.5 |  |  | 0
2765 | af4a8610-cfb5-41b4-aed9-0280bcfde4c6 | 68cc65a4-345e-4bac-b92f-f6ca7faea48e | Mosina | Kalinowa plac zabaw | f911b050-59f4-4b9c-ab88-ba2ceee26dd5 | 1 | 5 | 1 |  |  | P3 | jednostronne |  | 25 | 0.5 | 6 | 1.5 |  | drogowe | Mosina_Kalinowa plac zabaw_P3_1 | Sodowa | 100 | Istniejąca | Gmina | 0.8 | 52.2349 | 16.8378 | drogowe |  |  | 1.5 |  |  | 0
2766 | e8f6c0fc-a003-4042-976b-2a8f14096e05 | 68cc65a4-345e-4bac-b92f-f6ca7faea48e | Mosina | Kalinowa plac zabaw | f911b050-59f4-4b9c-ab88-ba2ceee26dd5 | 1 | 5 | 1 |  |  | P3 | jednostronne |  | 25 | 0.5 | 6 | 1.5 |  | drogowe | Mosina_Kalinowa plac zabaw_P3_1 | Sodowa | 100 | Istniejąca | Gmina | 0.8 | 52.2349 | 16.8378 | drogowe |  |  | 1.5 |  |  | 0
2767 | 14faf42c-83df-4791-b528-99dda767f9d1 | 0ddbfb42-832c-4467-ac55-eaec6b168153 | Mosina | Jeziorna plac zabaw | 031b5630-0b5a-483a-981b-75c10a68663e | 1 | 5 | 1 |  |  | P3 | jednostronne |  | 40 | 4 | 6 | 1 |  | drogowe | Mosina_Jeziorna plac zabaw_P3_1 | Sodowa | 100 | Istniejąca | Gmina | 0.8 | 52.2407 | 16.8281 | drogowe |  |  | 1 |  |  | 0
2768 | 4945aab8-6221-44c5-9a50-b8f2df6eda44 | 0ddbfb42-832c-4467-ac55-eaec6b168153 | Mosina | Jeziorna plac zabaw | 031b5630-0b5a-483a-981b-75c10a68663e | 1 | 5 | 1 |  |  | P3 | jednostronne |  | 40 | 4 | 6 | 1 |  | drogowe | Mosina_Jeziorna plac zabaw_P3_1 | Sodowa | 100 | Istniejąca | Gmina | 0.8 | 52.2407 | 16.8281 | drogowe |  |  | 1 |  |  | 0
2769 | 6cb18bb4-dbf4-4ec6-a28e-763be324ab4e | 502cd5c1-d083-4c0a-9524-02c95a8e450a | Mosina | Jeziorna plac zabaw | 031b5630-0b5a-483a-981b-75c10a68663e | 1 | 5 | 1 |  |  | P3 | jednostronne |  | 40 | 4 | 6 | 1 |  | drogowe | Mosina_Jeziorna plac zabaw_P3_1 | Sodowa | 100 | Istniejąca | Gmina | 0.8 | 52.2412 | 16.8282 | drogowe |  |  | 1 |  |  | 0
2770 | 87a28749-aaef-4e9c-a681-99fa30289db5 | 502cd5c1-d083-4c0a-9524-02c95a8e450a | Mosina | Jeziorna plac zabaw | 031b5630-0b5a-483a-981b-75c10a68663e | 1 | 5 | 1 |  |  | P3 | jednostronne |  | 40 | 4 | 6 | 1 |  | drogowe | Mosina_Jeziorna plac zabaw_P3_1 | Sodowa | 100 | Istniejąca | Gmina | 0.8 | 52.2412 | 16.8282 | drogowe |  |  | 1 |  |  | 0
2773 | 1d23016a-4ed0-54e9-861f-427e5be84a6b | b82cc650-ec3d-5bd1-a9c8-52bfa4e7dd2a | Mosina | Czwartaków | 628dfe37-d4d1-54d5-9b78-13fe3760962f | 1 | 5 | 1 |  |  | P3 | jednostronne |  | 45 | 4 | 10 | 0.5 |  | drogowe | Mosina_Czwartaków_P3_1 | Sodowa | 100 | Istniejąca | Gmina | 0.8 | 52.2333 | 16.8458 | drogowe |  |  | 0.5 |  |  | 0
2775 | 54400d36-706c-4afa-8df8-26a1aec890ee | 2e4784bf-6fb6-4e57-8401-004318d02fc1 | Mosina | Czwartaków | 628dfe37-d4d1-54d5-9b78-13fe3760962f | 1 | 5 | 1 |  |  | P3 | jednostronne |  | 45 | 4 | 10 | 1 |  | drogowe | Mosina_Czwartaków_P3_2 | Sodowa | 100 | Istniejąca | Gmina | 0.8 | 52.234 | 16.8465 | drogowe |  |  | 1 |  |  | 0
2776 | 5eeb9106-90d8-5ca1-9988-84459107f4c1 | 68ace1d1-b18d-51fc-8224-9401f752c4eb | Mosina | Czwartaków | 628dfe37-d4d1-54d5-9b78-13fe3760962f | 1 | 5 | 1 |  |  | P3 | jednostronne |  | 45 | 4 | 10 | 0.5 |  | drogowe | Mosina_Czwartaków_P3_1 | Sodowa | 100 | Istniejąca | Gmina | 0.8 | 52.2329 | 16.8455 | drogowe |  |  | 0.5 |  |  | 0
2777 | bc4c0280-c479-43f5-a802-21e51a4f8529 | dc38f8ac-77fb-4d17-8c42-7306bfd35c71 | Mosina | Czwartaków | 628dfe37-d4d1-54d5-9b78-13fe3760962f | 1 | 5 | 1 |  |  | P3 | jednostronne |  | 45 | 4 | 10 | 1 |  | drogowe | Mosina_Czwartaków_P3_2 | Sodowa | 100 | Istniejąca | Gmina | 0.8 | 52.2336 | 16.846 | drogowe |  |  | 1 |  |  | 0
2778 | cc065146-8ab3-45c1-887a-7fd822611775 | 8f90ef2d-0b4c-4e31-96f3-5d0d7ae0c2c4 | Mosina | Czwartaków | 628dfe37-d4d1-54d5-9b78-13fe3760962f | 1 | 5 | 1 |  |  | P3 | jednostronne |  | 45 | 4 | 10 | 1 |  | drogowe | Mosina_Czwartaków_P3_2 | Sodowa | 100 | Istniejąca | Gmina | 0.8 | 52.2343 | 16.8468 | drogowe |  |  | 1 |  |  | 0
2779 | f5cb7d19-9a2c-5f97-8dd7-c5f185f8af99 | 3431797a-9aa7-5d76-9052-14ce439844e0 | Mosina | Czwartaków | 628dfe37-d4d1-54d5-9b78-13fe3760962f | 1 | 5 | 1 |  |  | P3 | jednostronne |  | 45 | 4 | 10 | 0.5 |  | drogowe | Mosina_Czwartaków_P3_1 | Sodowa | 100 | Istniejąca | Gmina | 0.8 | 52.2322 | 16.8449 | drogowe |  |  | 0.5 |  |  | 0
2780 | fea7cc96-6733-5ddc-bc39-ca26d5460a40 | 48a67520-f30c-5e93-b56e-be9c2cfdd9f0 | Mosina | Czwartaków | 628dfe37-d4d1-54d5-9b78-13fe3760962f | 1 | 5 | 1 |  |  | P3 | jednostronne |  | 45 | 4 | 10 | 0.5 |  | drogowe | Mosina_Czwartaków_P3_1 | Sodowa | 100 | Istniejąca | Gmina | 0.8 | 52.2326 | 16.8452 | drogowe |  |  | 0.5 |  |  | 0
2791 | 291d732b-6307-43bd-b12a-245f91826b9a | 25581e59-12e5-46e4-81a5-cca1f2ce16f2 | Mosina | Park ptasi | 63293443-5e8a-4708-8801-cb0784eecefd | 1 | 4 | 1 |  |  | P3 | jednostronne |  | 30 | 3 | 6 | 0 |  | parkowe | Mosina_Park ptasi_P3_1 | Sodowa | 70 | Istniejąca | Gmina | 0.8 | 52.2416 | 16.851 | parkowe |  |  | 0 |  |  | 0
2792 | 546bb007-3e52-4b46-bf7f-523c32cf587e | 282608db-83c1-44ff-bfd8-f0277cf8f418 | Mosina | Park ptasi | 63293443-5e8a-4708-8801-cb0784eecefd | 1 | 4 | 1 |  |  | P3 | jednostronne |  | 30 | 3 | 6 | 0 |  | parkowe | Mosina_Park ptasi_P3_1 | Sodowa | 70 | Istniejąca | Gmina | 0.8 | 52.2413 | 16.8508 | parkowe |  |  | 0 |  |  | 0
2793 | b3d72ac8-d6b3-4427-ac88-128d3bac11ea | 7d96619c-4d83-46a9-ae0b-c64c3656bd6f | Mosina | Park ptasi | 63293443-5e8a-4708-8801-cb0784eecefd | 1 | 4 | 1 |  |  | P3 | jednostronne |  | 30 | 3 | 6 | 0 |  | parkowe | Mosina_Park ptasi_P3_1 | Sodowa | 70 | Istniejąca | Gmina | 0.8 | 52.241 | 16.8508 | parkowe |  |  | 0 |  |  | 0
2794 | e42a8a0a-23ce-444c-9f5f-19b1261efb2b | 2b959910-4540-4fe7-b020-1b06fe99c1cb | Mosina | Park ptasi | 63293443-5e8a-4708-8801-cb0784eecefd | 1 | 4 | 1 |  |  | P3 | jednostronne |  | 30 | 3 | 6 | 0 |  | parkowe | Mosina_Park ptasi_P3_1 | Sodowa | 70 | Istniejąca | Gmina | 0.8 | 52.2414 | 16.851 | parkowe |  |  | 0 |  |  | 0
2795 | f588b668-1344-42ef-a559-78ff502fed88 | 000619da-6dd3-4a72-a6eb-e2255073a8ca | Mosina | Park ptasi | 63293443-5e8a-4708-8801-cb0784eecefd | 1 | 4 | 1 |  |  | P3 | jednostronne |  | 30 | 3 | 6 | 0 |  | parkowe | Mosina_Park ptasi_P3_1 | Sodowa | 70 | Istniejąca | Gmina | 0.8 | 52.2408 | 16.8509 | parkowe |  |  | 0 |  |  | 0
2807 | 0bfdc1e7-0325-4a47-bf2a-9f317dbfe6a6 | 163b622b-104d-4e5d-9e73-26777dcd66eb | Mosina | Konopnickiej plac manewrowy boisko | cf06deb5-ed24-4d31-84be-b0400d70fda6 | 1 | 5 | 1 |  |  | P3 | jednostronne |  | 20 | 0 | 5 | 0 |  | parkowe | Mosina_Konopnickiej plac manewrowy boisko_P3_1 | Metalohalogenowa | 45 | Istniejąca | Gmina | 0.8 | 52.2433 | 16.842 | parkowe |  |  | 0 |  |  | 0
2808 | 45452cc2-8ccc-4a89-ade9-fa2ccbd22b27 | 0e836326-fb55-449e-b87a-a9b0d3e6965a | Mosina | Konopnickiej plac manewrowy boisko | cf06deb5-ed24-4d31-84be-b0400d70fda6 | 1 | 5 | 1 |  |  | P3 | jednostronne |  | 20 | 0 | 5 | 0 |  | parkowe | Mosina_Konopnickiej plac manewrowy boisko_P3_1 | Metalohalogenowa | 45 | Istniejąca | Gmina | 0.8 | 52.2435 | 16.8419 | parkowe |  |  | 0 |  |  | 0
2809 | 87c3d395-8df2-42b5-ab47-87230b936e32 | e71dd326-695e-412c-bfcf-9d70e7eff30d | Mosina | Konopnickiej plac manewrowy boisko | cf06deb5-ed24-4d31-84be-b0400d70fda6 | 1 | 5 | 1 |  |  | P3 | jednostronne |  | 20 | 0 | 5 | 0 |  | parkowe | Mosina_Konopnickiej plac manewrowy boisko_P3_1 | Metalohalogenowa | 45 | Istniejąca | Gmina | 0.8 | 52.2434 | 16.8422 | parkowe |  |  | 0 |  |  | 0
2810 | 9b2e7d07-099f-442c-a536-163553bf1f27 | 7ca559b1-f434-47d0-8066-ee1aee746985 | Mosina | Konopnickiej plac manewrowy boisko | cf06deb5-ed24-4d31-84be-b0400d70fda6 | 1 | 5 | 1 |  |  | P3 | jednostronne |  | 20 | 0 | 5 | 0 |  | parkowe | Mosina_Konopnickiej plac manewrowy boisko_P3_1 | Metalohalogenowa | 45 | Istniejąca | Gmina | 0.8 | 52.2435 | 16.8417 | parkowe |  |  | 0 |  |  | 0
2856 | 1f62f1c3-ab57-4785-802e-bd8f533ac482 | b519a084-bc27-41d6-b2a7-0fcd567f18c8 | Mosina | Szkolna parking szkolny | 9e704dcd-d945-49fa-bcee-6abebcf49eb0 | 1 | 5 | 1 |  |  | P3 | jednostronne |  | 25 | 4 | 10 | 1.5 |  | drogowe | Mosina_Szkolna parking szkolny_P3_3 | Sodowa | 100 | Istniejąca | Szkola | 0.8 | 52.2497 | 16.8531 | drogowe |  |  | 1.5 |  |  | 0
2857 | 261e063d-b2e3-487f-9f30-6383bc0c3df7 | e309ea0f-fcf0-404c-9a76-b495252047ce | Mosina | Szkolna parking szkolny | 9e704dcd-d945-49fa-bcee-6abebcf49eb0 | 1 | 5 | 1 |  |  | P3 | jednostronne |  | 25 | 4 | 10 | 1 |  | drogowe | Mosina_Szkolna parking szkolny_P3_2 | Sodowa | 100 | Istniejąca | Szkola | 0.8 | 52.25 | 16.8523 | drogowe |  |  | 1 |  |  | 0
2858 | 7cc2228e-8f4b-448e-b5d3-ce25855b23bb | f1555f12-ef16-4c38-93bd-8a24a673b37d | Mosina | Szkolna parking szkolny | 9e704dcd-d945-49fa-bcee-6abebcf49eb0 | 1 | 5 | 1 |  |  | P3 | jednostronne |  | 25 | 4 | 10 | 1.5 |  | drogowe | Mosina_Szkolna parking szkolny_P3_3 | Sodowa | 100 | Istniejąca | Szkola | 0.8 | 52.2497 | 16.8534 | drogowe |  |  | 1.5 |  |  | 0
2859 | 7d2fb0d7-8c5d-4a4f-9424-1a38e0246bda | f1555f12-ef16-4c38-93bd-8a24a673b37d | Mosina | Szkolna parking szkolny | 9e704dcd-d945-49fa-bcee-6abebcf49eb0 | 1 | 5 | 1 |  |  | P3 | jednostronne |  | 25 | 4 | 10 | 1.5 |  | drogowe | Mosina_Szkolna parking szkolny_P3_3 | Sodowa | 100 | Istniejąca | Szkola | 0.8 | 52.2497 | 16.8534 | drogowe |  |  | 1.5 |  |  | 0
2860 | 82e1b2ac-5cb4-4d09-b929-25b0e89cdce3 | 9a4cb4d0-e000-42a0-8700-6ff4f652a2cf | Mosina | Szkolna parking szkolny | 9e704dcd-d945-49fa-bcee-6abebcf49eb0 | 1 | 5 | 1 |  |  | P3 | jednostronne |  | 25 | 4 | 10 | 1.5 |  | drogowe | Mosina_Szkolna parking szkolny_P3_3 | Sodowa | 100 | Istniejąca | Szkola | 0.8 | 52.2498 | 16.8528 | drogowe |  |  | 1.5 |  |  | 0
2861 | 85c46891-9720-4a47-8aa6-1ba4f77aa5c9 | 9a4cb4d0-e000-42a0-8700-6ff4f652a2cf | Mosina | Szkolna parking szkolny | 9e704dcd-d945-49fa-bcee-6abebcf49eb0 | 1 | 5 | 1 |  |  | P3 | jednostronne |  | 25 | 4 | 10 | 1.5 |  | drogowe | Mosina_Szkolna parking szkolny_P3_3 | Sodowa | 100 | Istniejąca | Szkola | 0.8 | 52.2498 | 16.8528 | drogowe |  |  | 1.5 |  |  | 0
2862 | 86bf716d-19d0-4018-ba86-f5ec602aa631 | f1555f12-ef16-4c38-93bd-8a24a673b37d | Mosina | Szkolna parking szkolny | 9e704dcd-d945-49fa-bcee-6abebcf49eb0 | 1 | 5 | 1 |  |  | P3 | jednostronne |  | 25 | 4 | 10 | 1.5 |  | drogowe | Mosina_Szkolna parking szkolny_P3_3 | Sodowa | 100 | Istniejąca | Szkola | 0.8 | 52.2497 | 16.8534 | drogowe |  |  | 1.5 |  |  | 0
2863 | 89842427-7ea4-4be4-9d6f-8fa116397758 | 392e4fa8-7c27-497e-92ee-26e8e7b1ad00 | Mosina | Szkolna parking szkolny | 9e704dcd-d945-49fa-bcee-6abebcf49eb0 | 1 | 5 | 1 |  |  | P3 | jednostronne |  | 25 | 4 | 10 | 1 |  | drogowe | Mosina_Szkolna parking szkolny_P3_2 | Sodowa | 100 | Istniejąca | Szkola | 0.8 | 52.2499 | 16.8527 | drogowe |  |  | 1 |  |  | 0
2864 | 931dfa76-73a1-4734-9a34-878f406a673c | 97ec6ad3-57c3-4305-b153-8e8b90fcbd75 | Mosina | Szkolna parking szkolny | 9e704dcd-d945-49fa-bcee-6abebcf49eb0 | 1 | 5 | 1 |  |  | P3 | jednostronne |  | 25 | 4 | 10 | 0.5 |  | drogowe | Mosina_Szkolna parking szkolny_P3_1 | Sodowa | 100 | Istniejąca | Szkola | 0.8 | 52.2495 | 16.8535 | drogowe |  |  | 0.5 |  |  | 0
2865 | a2b42e7a-ce18-409e-9c56-954e85045626 | 9a4cb4d0-e000-42a0-8700-6ff4f652a2cf | Mosina | Szkolna parking szkolny | 9e704dcd-d945-49fa-bcee-6abebcf49eb0 | 1 | 5 | 1 |  |  | P3 | jednostronne |  | 25 | 4 | 10 | 1.5 |  | drogowe | Mosina_Szkolna parking szkolny_P3_3 | Sodowa | 100 | Istniejąca | Szkola | 0.8 | 52.2498 | 16.8528 | drogowe |  |  | 1.5 |  |  | 0
2866 | a59522c8-7232-492d-b685-ea58c340a673 | aabd3325-6e6d-5c65-849d-290515d5f733 | Mosina | Szkolna parking szkolny | 9e704dcd-d945-49fa-bcee-6abebcf49eb0 | 1 | 5 | 1 |  |  | P3 | jednostronne |  | 25 | 4 | 10 | 1 |  | drogowe | Mosina_Szkolna parking szkolny_P3_2 | Sodowa | 100 | Istniejąca | Szkola | 0.8 | 52.25 | 16.8521 | drogowe |  |  | 1 |  |  | 0
2867 | adde2842-c3d8-52b1-aa67-f0932c0d9366 | aabd3325-6e6d-5c65-849d-290515d5f733 | Mosina | Szkolna parking szkolny | 9e704dcd-d945-49fa-bcee-6abebcf49eb0 | 1 | 5 | 1 |  |  | P3 | jednostronne |  | 25 | 4 | 10 | 1 |  | drogowe | Mosina_Szkolna parking szkolny_P3_2 | Sodowa | 70 | Istniejąca | Szkola | 0.8 | 52.25 | 16.8521 | drogowe |  |  | 1 |  |  | 0
2868 | b0eed2b4-6ec3-4cbd-b2aa-5aa19e977230 | b519a084-bc27-41d6-b2a7-0fcd567f18c8 | Mosina | Szkolna parking szkolny | 9e704dcd-d945-49fa-bcee-6abebcf49eb0 | 1 | 5 | 1 |  |  | P3 | jednostronne |  | 25 | 4 | 10 | 1.5 |  | drogowe | Mosina_Szkolna parking szkolny_P3_3 | Sodowa | 100 | Istniejąca | Szkola | 0.8 | 52.2497 | 16.8531 | drogowe |  |  | 1.5 |  |  | 0
2869 | d52fe282-68f8-4876-abf4-2f8f96e656f3 | 9a4cb4d0-e000-42a0-8700-6ff4f652a2cf | Mosina | Szkolna parking szkolny | 9e704dcd-d945-49fa-bcee-6abebcf49eb0 | 1 | 5 | 1 |  |  | P3 | jednostronne |  | 25 | 4 | 10 | 1.5 |  | drogowe | Mosina_Szkolna parking szkolny_P3_3 | Sodowa | 100 | Istniejąca | Szkola | 0.8 | 52.2498 | 16.8528 | drogowe |  |  | 1.5 |  |  | 0
2870 | e671dfda-6e17-46c8-b11b-d597cf95a95d | f1555f12-ef16-4c38-93bd-8a24a673b37d | Mosina | Szkolna parking szkolny | 9e704dcd-d945-49fa-bcee-6abebcf49eb0 | 1 | 5 | 1 |  |  | P3 | jednostronne |  | 25 | 4 | 10 | 1.5 |  | drogowe | Mosina_Szkolna parking szkolny_P3_3 | Sodowa | 100 | Istniejąca | Szkola | 0.8 | 52.2497 | 16.8534 | drogowe |  |  | 1.5 |  |  | 0
2871 | e6f8f702-5364-48af-a47e-178a878d4e8d | b519a084-bc27-41d6-b2a7-0fcd567f18c8 | Mosina | Szkolna parking szkolny | 9e704dcd-d945-49fa-bcee-6abebcf49eb0 | 1 | 5 | 1 |  |  | P3 | jednostronne |  | 25 | 4 | 10 | 1.5 |  | drogowe | Mosina_Szkolna parking szkolny_P3_3 | Sodowa | 100 | Istniejąca | Szkola | 0.8 | 52.2497 | 16.8531 | drogowe |  |  | 1.5 |  |  | 0
2872 | f47c7557-17fd-48f9-81d4-74ba055140bf | b519a084-bc27-41d6-b2a7-0fcd567f18c8 | Mosina | Szkolna parking szkolny | 9e704dcd-d945-49fa-bcee-6abebcf49eb0 | 1 | 5 | 1 |  |  | P3 | jednostronne |  | 25 | 4 | 10 | 1.5 |  | drogowe | Mosina_Szkolna parking szkolny_P3_3 | Sodowa | 100 | Istniejąca | Szkola | 0.8 | 52.2497 | 16.8531 | drogowe |  |  | 1.5 |  |  | 0
2873 | 073a727f-4e93-4a39-b76f-3aa7e1e2e62a | ceee1367-1430-4908-a165-7c9cc1849c7d | Krosinko | Wierzbowa | fa433fdc-e9f5-45ba-89f1-132221a2b142 | 1 | 6 | 2 |  |  | M5 | jednostronne |  | 25 | 2 | 8 | 1 |  | drogowe | Krosinko_Wierzbowa_M5_1 | Sodowa | 100 | Istniejąca | Gmina | 0.8 | 52.2293 | 16.8056 | drogowe |  |  | 1 |  |  | 0
2901 | 192d1e21-2a56-4e7c-846b-c5b36f98073b | 07691c37-c6f4-4a68-bdf5-c238fb3a5ffe | Mosina | Szkolna boisko szkolne | df78fa10-cdb5-4de4-87de-5a48efc3fd9e | 1 | 3 | 1 |  |  | P3 | jednostronne |  | 30 | 0 | 6 | 0 |  | parkowe | Mosina_Szkolna boisko szkolne_P3_1 | Sodowa | 70 | Istniejąca | Szkola | 0.8 | 52.2497 | 16.8517 | parkowe |  |  | 0 |  |  | 0
2902 | 2f4b7c5b-944c-4f23-96e3-aa67e853857d | 6048abfb-f94b-42c9-9c04-6eb594eaac22 | Mosina | Szkolna boisko szkolne | df78fa10-cdb5-4de4-87de-5a48efc3fd9e | 1 | 3 | 1 |  |  | P3 | jednostronne |  | 30 | 0 | 6 | 0 |  | parkowe | Mosina_Szkolna boisko szkolne_P3_1 | Sodowa | 70 | Istniejąca | Szkola | 0.8 | 52.2495 | 16.851 | parkowe |  |  | 0 |  |  | 0
2903 | 5300f9fb-cc4e-4846-9a3f-35c9a0951b47 | c3daef35-c3b6-4ee8-90dc-daa54fd38b6a | Mosina | Szkolna boisko szkolne | df78fa10-cdb5-4de4-87de-5a48efc3fd9e | 1 | 3 | 1 |  |  | P3 | jednostronne |  | 30 | 0 | 6 | 0 |  | parkowe | Mosina_Szkolna boisko szkolne_P3_1 | Sodowa | 70 | Istniejąca | Szkola | 0.8 | 52.2494 | 16.8514 | parkowe |  |  | 0 |  |  | 0
2905 | c4886be3-c6a6-4f1e-bbd5-f91f7742c43a | 49fe940f-4f1e-4ee5-9de2-5c727f615169 | Mosina | Szkolna boisko szkolne | df78fa10-cdb5-4de4-87de-5a48efc3fd9e | 1 | 3 | 1 |  |  | P3 | jednostronne |  | 30 | 0 | 6 | 0 |  | parkowe | Mosina_Szkolna boisko szkolne_P3_1 | Sodowa | 70 | Istniejąca | Szkola | 0.8 | 52.2498 | 16.8518 | parkowe |  |  | 0 |  |  | 0
2906 | dc9376b8-f5d2-4415-b373-176314bd1bbb | da0efa00-a5b7-4b0c-a95d-761eaa863312 | Mosina | Szkolna boisko szkolne | df78fa10-cdb5-4de4-87de-5a48efc3fd9e | 1 | 3 | 1 |  |  | P3 | jednostronne |  | 30 | 0 | 6 | 0 |  | parkowe | Mosina_Szkolna boisko szkolne_P3_1 | Sodowa | 70 | Istniejąca | Szkola | 0.8 | 52.2496 | 16.8516 | parkowe |  |  | 0 |  |  | 0
2908 | f9885d4a-4729-4bd1-a65d-23a57503c0b4 | 4e088688-d8b5-4bc6-9894-93e9df71e9b9 | Mosina | Szkolna boisko szkolne | df78fa10-cdb5-4de4-87de-5a48efc3fd9e | 1 | 3 | 1 |  |  | P3 | jednostronne |  | 30 | 0 | 6 | 0 |  | parkowe | Mosina_Szkolna boisko szkolne_P3_1 | Sodowa | 70 | Istniejąca | Szkola | 0.8 | 52.2494 | 16.8512 | parkowe |  |  | 0 |  |  | 0
2909 | 1dc65136-d7d3-4d47-a38e-831f40ca2f5c | 847a906b-f532-44cd-8b7a-f415389ea10e | Mosina | Szkolna boisko szkoła | e9403f78-0e3c-4a04-b991-d9f9e85f75d8 | 1 | 3 | 1 |  |  | P4 | jednostronne |  | 20 | 0.5 | 6 | 0 |  | parkowe | Mosina_Szkolna boisko szkoła_P4_1 | Sodowa | 70 | Istniejąca | Szkola | 0.8 | 52.2496 | 16.8523 | parkowe |  |  | 0 |  |  | 0
2910 | 507dcb8d-85ac-4d8b-869a-b29ee53b953d | d440c105-7747-4114-941e-e0c1c29521ae | Mosina | Szkolna boisko szkoła | e9403f78-0e3c-4a04-b991-d9f9e85f75d8 | 1 | 3 | 1 |  |  | P4 | jednostronne |  | 20 | 0.5 | 6 | 0 |  | parkowe | Mosina_Szkolna boisko szkoła_P4_1 | Sodowa | 70 | Istniejąca | Szkola | 0.8 | 52.2497 | 16.8527 | parkowe |  |  | 0 |  |  | 0
2911 | 87def221-fc8f-43ff-a3bf-2f82ef794179 | 35a75158-0d7d-40a6-982a-21a992e2865d | Mosina | Szkolna boisko szkoła | e9403f78-0e3c-4a04-b991-d9f9e85f75d8 | 1 | 3 | 1 |  |  | P4 | jednostronne |  | 20 | 0.5 | 6 | 0 |  | parkowe | Mosina_Szkolna boisko szkoła_P4_1 | Sodowa | 70 | Istniejąca | Szkola | 0.8 | 52.2497 | 16.852 | parkowe |  |  | 0 |  |  | 0
2912 | 9c7eafae-3469-4d00-bf75-45f68626010c | 9951acc1-127f-4288-938f-c9e18e8358fe | Mosina | Szkolna boisko szkoła | e9403f78-0e3c-4a04-b991-d9f9e85f75d8 | 1 | 3 | 1 |  |  | P4 | jednostronne |  | 20 | 0.5 | 6 | 0 |  | parkowe | Mosina_Szkolna boisko szkoła_P4_1 | Sodowa | 70 | Istniejąca | Szkola | 0.8 | 52.2496 | 16.8525 | parkowe |  |  | 0 |  |  | 0
2925 | 025ec2dc-000d-41c9-a785-1fbdf29768d5 | 3e44697c-e944-4e04-8d7f-b3759e78940e | Krosinko | Czeremchowa | ce881918-ce3c-4bbe-b968-e21801d8e0d0 | 1 | 6 | 2 |  |  | M5 | jednostronne |  | 35 | 2 | 6 | 1.5 |  | drogowe | Krosinko_Czeremchowa_M5_1 | Sodowa | 100 | Istniejąca | Gmina | 0.8 | 52.2326 | 16.8156 | drogowe |  |  | 1.5 |  |  | 0
2926 | 0303ab1d-8d50-411f-a7b2-e6e8ad5bfba3 | 647f27c0-1c9d-408d-b876-99d03a0d1ad5 | Krosinko | Czeremchowa | ce881918-ce3c-4bbe-b968-e21801d8e0d0 | 1 | 6 | 2 |  |  | M5 | jednostronne |  | 35 | 2 | 6 | 1.5 |  | drogowe | Krosinko_Czeremchowa_M5_1 | Sodowa | 100 | Istniejąca | Gmina | 0.8 | 52.2325 | 16.8151 | drogowe |  |  | 1.5 |  |  | 0
2927 | 167faee5-5b56-40c8-8e7e-bbc023652d0f | 647f27c0-1c9d-408d-b876-99d03a0d1ad5 | Krosinko | Czeremchowa | ce881918-ce3c-4bbe-b968-e21801d8e0d0 | 1 | 6 | 2 |  |  | M5 | jednostronne |  | 35 | 2 | 6 | 1.5 |  | drogowe | Krosinko_Czeremchowa_M5_1 | Sodowa | 100 | Istniejąca | Gmina | 0.8 | 52.2325 | 16.8151 | drogowe |  |  | 1.5 |  |  | 0
2928 | 8dbf50de-3617-4ea1-b714-3326175ea583 | d9c88b31-1b67-4d67-aa71-b612030572b1 | Krosinko | Czeremchowa | ce881918-ce3c-4bbe-b968-e21801d8e0d0 | 1 | 6 | 2 |  |  | M5 | jednostronne |  | 35 | 2 | 6 | 1.5 |  | drogowe | Krosinko_Czeremchowa_M5_1 | Sodowa | 100 | Istniejąca | Gmina | 0.8 | 52.2327 | 16.8161 | drogowe |  |  | 1.5 |  |  | 0
2929 | b8ed0fe4-54c4-470b-9357-84e29f23b7c6 | d9c88b31-1b67-4d67-aa71-b612030572b1 | Krosinko | Czeremchowa | ce881918-ce3c-4bbe-b968-e21801d8e0d0 | 1 | 6 | 2 |  |  | M5 | jednostronne |  | 35 | 2 | 6 | 1.5 |  | drogowe | Krosinko_Czeremchowa_M5_1 | Sodowa | 100 | Istniejąca | Gmina | 0.8 | 52.2327 | 16.8161 | drogowe |  |  | 1.5 |  |  | 0
2930 | d03d3399-cdef-4c69-b7e1-ad62067bf66c | 3e44697c-e944-4e04-8d7f-b3759e78940e | Krosinko | Czeremchowa | ce881918-ce3c-4bbe-b968-e21801d8e0d0 | 1 | 6 | 2 |  |  | M5 | jednostronne |  | 35 | 2 | 6 | 1.5 |  | drogowe | Krosinko_Czeremchowa_M5_1 | Sodowa | 100 | Istniejąca | Gmina | 0.8 | 52.2326 | 16.8156 | drogowe |  |  | 1.5 |  |  | 0
2960 | 0f7d7414-2e83-44f4-a363-6826e4e2bb55 | 928eec73-6c01-494a-a2c3-989dfbd7d6f8 | Krosinko | Lipowa Boisko | 69ea0046-013d-43ae-a1f9-13e6ef695f48 | 1 | 6 | 1 |  |  | P3 | jednostronne |  | 40 | 0 | 8 | 1.5 |  | drogowe | Krosinko_Lipowa Boisko_P3_1 | Sodowa | 100 | Istniejąca | Gmina | 0.8 | 52.2331 | 16.8147 | drogowe |  |  | 1.5 |  |  | 0
2961 | 24bb9181-86b4-4c71-b06e-b10cb212231d | 928eec73-6c01-494a-a2c3-989dfbd7d6f8 | Krosinko | Lipowa Boisko | 69ea0046-013d-43ae-a1f9-13e6ef695f48 | 1 | 6 | 1 |  |  | P3 | jednostronne |  | 40 | 0 | 8 | 1.5 |  | drogowe | Krosinko_Lipowa Boisko_P3_1 | Sodowa | 100 | Istniejąca | Gmina | 0.8 | 52.2331 | 16.8147 | drogowe |  |  | 1.5 |  |  | 0
2974 | 072d627c-2e7c-5c6b-81c6-6f4170a7f55e | d294eacf-d60d-5592-88f7-7a336d377e85 | Krosinko | Lipowa | 2bf11db7-5c9a-591c-8238-eb39e4c7a9f3 | 1 | 6 | 2 |  |  | M4 | jednostronne |  | 40 | 5 | 8 | 1 |  | drogowe | Krosinko_Lipowa_M4_1 | Sodowa | 150 | Istniejąca | Gmina | 0.8 | 52.2283 | 16.8229 | drogowe |  |  | 1 |  |  | 0
2975 | 3a2543a9-af40-5f89-88f5-9f2de551375a | 2920bd90-a8e2-544a-9132-7c44f4defbf2 | Krosinko | Lipowa | 2bf11db7-5c9a-591c-8238-eb39e4c7a9f3 | 1 | 6 | 2 |  |  | M4 | jednostronne |  | 40 | 5 | 8 | 1.5 |  | drogowe | Krosinko_Lipowa_M4_2 | Sodowa | 150 | Istniejąca | Gmina | 0.8 | 52.2294 | 16.8204 | drogowe |  |  | 1.5 |  |  | 0
2976 | 4c61354f-e14e-5e82-af69-af2f119f293e | 15d89ef4-f29a-52a7-8a6c-b9b82975a7e2 | Krosinko | Lipowa | 2bf11db7-5c9a-591c-8238-eb39e4c7a9f3 | 1 | 6 | 2 |  |  | M4 | jednostronne |  | 40 | 5 | 8 | 1.5 |  | drogowe | Krosinko_Lipowa_M4_2 | Sodowa | 150 | Istniejąca | Gmina | 0.8 | 52.2309 | 16.8177 | drogowe |  |  | 1.5 |  |  | 0
2977 | 56888051-b7ee-535f-81cb-2078cfacc2fe | 66784704-bcb8-513a-bed9-48aa7569dd2d | Krosinko | Lipowa | 2bf11db7-5c9a-591c-8238-eb39e4c7a9f3 | 1 | 6 | 2 |  |  | M4 | jednostronne |  | 40 | 5 | 8 | 1.5 |  | drogowe | Krosinko_Lipowa_M4_2 | Sodowa | 150 | Istniejąca | Gmina | 0.8 | 52.2301 | 16.8187 | drogowe |  |  | 1.5 |  |  | 0
2978 | 5781516e-bc83-5cfb-9eec-08154e5cd7bf | 83060b79-6283-5730-94bb-5bec87aaf0be | Krosinko | Lipowa | 2bf11db7-5c9a-591c-8238-eb39e4c7a9f3 | 1 | 6 | 2 |  |  | M4 | jednostronne |  | 40 | 5 | 8 | 1.5 |  | drogowe | Krosinko_Lipowa_M4_2 | Sodowa | 150 | Istniejąca | Gmina | 0.8 | 52.2299 | 16.819 | drogowe |  |  | 1.5 |  |  | 0
2979 | 61b2f7c3-6e35-5ae9-8a4e-e5bc8ba7db6c | 5146730c-e984-5f0e-80d1-7a007f365b43 | Krosinko | Lipowa | 2bf11db7-5c9a-591c-8238-eb39e4c7a9f3 | 1 | 6 | 2 |  |  | M4 | jednostronne |  | 40 | 5 | 8 | 1.5 |  | drogowe | Krosinko_Lipowa_M4_2 | Sodowa | 150 | Istniejąca | Gmina | 0.8 | 52.2291 | 16.8213 | drogowe |  |  | 1.5 |  |  | 0
2980 | 7484f946-fb52-5b8c-99d5-e9117176bcc5 | c260719b-94d8-59cc-a0d6-693a5f84de65 | Krosinko | Lipowa | 2bf11db7-5c9a-591c-8238-eb39e4c7a9f3 | 1 | 6 | 2 |  |  | M4 | jednostronne |  | 40 | 5 | 8 | 1.5 |  | drogowe | Krosinko_Lipowa_M4_2 | Sodowa | 150 | Istniejąca | Gmina | 0.8 | 52.2286 | 16.8225 | drogowe |  |  | 1.5 |  |  | 0
2981 | 921218da-a2b1-57a8-a37d-21bfec6a45b6 | 96f86146-4d86-5028-b85a-06867752ff0b | Krosinko | Lipowa | 2bf11db7-5c9a-591c-8238-eb39e4c7a9f3 | 1 | 6 | 2 |  |  | M4 | jednostronne |  | 40 | 5 | 8 | 1.5 |  | drogowe | Krosinko_Lipowa_M4_2 | Sodowa | 150 | Istniejąca | Gmina | 0.8 | 52.2288 | 16.8222 | drogowe |  |  | 1.5 |  |  | 0
2982 | 990db407-b0f7-519f-ad95-764da801d249 | ab7e9699-a2df-52d5-9284-ae1e46f43d7a | Krosinko | Lipowa | 2bf11db7-5c9a-591c-8238-eb39e4c7a9f3 | 1 | 6 | 2 |  |  | M4 | jednostronne |  | 40 | 5 | 8 | 1.5 |  | drogowe | Krosinko_Lipowa_M4_2 | Sodowa | 150 | Istniejąca | Gmina | 0.8 | 52.2296 | 16.8199 | drogowe |  |  | 1.5 |  |  | 0
2983 | a5e0146c-b408-4bc8-8da3-988859540b1a | d294eacf-d60d-5592-88f7-7a336d377e85 | Krosinko | Lipowa | 2bf11db7-5c9a-591c-8238-eb39e4c7a9f3 | 1 | 6 | 2 |  |  | M4 | jednostronne |  | 40 | 5 | 8 | 1 |  | drogowe | Krosinko_Lipowa_M4_1 | Sodowa | 150 | Istniejąca | Gmina | 0.8 | 52.2283 | 16.8229 | drogowe |  |  | 1 |  |  | 0
2984 | a7f7e0ed-d3dd-5d9c-8bb0-f645ae46f4ba | 08849a6e-ce2f-5b51-ae33-13614067efdf | Krosinko | Lipowa | 2bf11db7-5c9a-591c-8238-eb39e4c7a9f3 | 1 | 6 | 2 |  |  | M4 | jednostronne |  | 40 | 5 | 8 | 1.5 |  | drogowe | Krosinko_Lipowa_M4_2 | Sodowa | 150 | Istniejąca | Gmina | 0.8 | 52.229 | 16.8217 | drogowe |  |  | 1.5 |  |  | 0
2985 | aa56a4a1-2034-43cb-a1bd-9497467deb51 | 0636b279-74d2-513a-8772-0e33ae2c2f0c | Krosinko | Lipowa | 2bf11db7-5c9a-591c-8238-eb39e4c7a9f3 | 1 | 6 | 2 |  |  | M4 | jednostronne |  | 40 | 5 | 8 | 1.5 |  | drogowe | Krosinko_Lipowa_M4_2 | Sodowa | 150 | Istniejąca | Gmina | 0.8 | 52.2293 | 16.8208 | drogowe |  |  | 1.5 |  |  | 0
2986 | ac8f968d-c590-5c5c-9e19-590ae06e42f1 | 0636b279-74d2-513a-8772-0e33ae2c2f0c | Krosinko | Lipowa | 2bf11db7-5c9a-591c-8238-eb39e4c7a9f3 | 1 | 6 | 2 |  |  | M4 | jednostronne |  | 40 | 5 | 8 | 1.5 |  | drogowe | Krosinko_Lipowa_M4_2 | Sodowa | 150 | Istniejąca | Gmina | 0.8 | 52.2293 | 16.8208 | drogowe |  |  | 1.5 |  |  | 0
2987 | d26893f2-a0da-5924-9e02-a48a7ee04baa | 8ad84e3b-6f55-592e-884c-d1d22cb22157 | Krosinko | Lipowa | 2bf11db7-5c9a-591c-8238-eb39e4c7a9f3 | 1 | 6 | 2 |  |  | M4 | jednostronne |  | 40 | 5 | 8 | 1.5 |  | drogowe | Krosinko_Lipowa_M4_2 | Sodowa | 150 | Istniejąca | Gmina | 0.8 | 52.2297 | 16.8195 | drogowe |  |  | 1.5 |  |  | 0
2988 | dcd476fd-f946-5aab-923a-c5e4e72f0e18 | 5fc71ba5-5cbf-567c-9876-d900c4491ebd | Krosinko | Lipowa | 2bf11db7-5c9a-591c-8238-eb39e4c7a9f3 | 1 | 6 | 2 |  |  | M4 | jednostronne |  | 40 | 5 | 8 | 1.5 |  | drogowe | Krosinko_Lipowa_M4_2 | Sodowa | 150 | Istniejąca | Gmina | 0.8 | 52.2306 | 16.818 | drogowe |  |  | 1.5 |  |  | 0
2989 | ea3327a8-2cf5-55a7-b640-93e1fe79d235 | 354a4bcc-2905-52ec-b0c9-116f4c364627 | Krosinko | Lipowa | 2bf11db7-5c9a-591c-8238-eb39e4c7a9f3 | 1 | 6 | 2 |  |  | M4 | jednostronne |  | 40 | 5 | 8 | 1.5 |  | drogowe | Krosinko_Lipowa_M4_2 | Sodowa | 150 | Istniejąca | Gmina | 0.8 | 52.2281 | 16.8233 | drogowe |  |  | 1.5 |  |  | 0
2990 | ea3a5ccc-2fed-409f-b2d2-3b7383d53603 | 15d89ef4-f29a-52a7-8a6c-b9b82975a7e2 | Krosinko | Lipowa | 2bf11db7-5c9a-591c-8238-eb39e4c7a9f3 | 1 | 6 | 2 |  |  | M4 | jednostronne |  | 40 | 5 | 8 | 1.5 |  | drogowe | Krosinko_Lipowa_M4_2 | Sodowa | 150 | Istniejąca | Gmina | 0.8 | 52.2309 | 16.8177 | drogowe |  |  | 1.5 |  |  | 0
2991 | f04a1a43-cc8d-5210-a2fb-e287482a72b2 | ea2c5733-c09d-598a-9f2a-a1bd86710e37 | Krosinko | Lipowa | 2bf11db7-5c9a-591c-8238-eb39e4c7a9f3 | 1 | 6 | 2 |  |  | M4 | jednostronne |  | 40 | 5 | 8 | 1.5 |  | drogowe | Krosinko_Lipowa_M4_2 | Sodowa | 150 | Istniejąca | Gmina | 0.8 | 52.2304 | 16.8183 | drogowe |  |  | 1.5 |  |  | 0
3085 | 6f0e936e-d980-5e32-bd10-b5b4b9f82f41 | ecc9c210-46c8-5496-a6e3-895b4a5e6f73 | Mosina | Leopolda Staffa | c53cb813-8c7f-54bb-84db-6861e2c27077 | 1 | 5 | 1 |  |  | P4 | jednostronne |  | 60 | 4 | 8 | 0.5 |  | drogowe | Mosina_Leopolda Staffa_P4_1 | Sodowa | 100 | Istniejąca | Gmina | 0.8 | 52.2371 | 16.8607 | drogowe |  |  | 0.5 |  |  | 0
3086 | 856bc9f9-163c-5a18-8c36-a38b85b09eef | d815d092-9158-5c5f-b5e5-36e692a494fb | Mosina | Leopolda Staffa | c53cb813-8c7f-54bb-84db-6861e2c27077 | 1 | 5 | 1 |  |  | P4 | jednostronne |  | 60 | 4 | 8 | 0.5 |  | drogowe | Mosina_Leopolda Staffa_P4_1 | Sodowa | 100 | Istniejąca | Gmina | 0.8 | 52.2372 | 16.8597 | drogowe |  |  | 0.5 |  |  | 0
3236 | 1f17aea7-0964-4ea8-a121-8c7bf5a93a45 | 1b703624-da9e-4d1d-9cad-06614fd73c08 | Rogalinek | Świerkowa | c910eaa0-54b2-55fc-b459-e7307dc4c160 | 1 | 5 | 1 |  |  | P4 | jednostronne |  | 50 | 2 | 8 | 0.5 |  | drogowe | Rogalinek_Świerkowa_P4_1 | Sodowa | 100 | Istniejąca | Gmina | 0.8 | 52.2498 | 16.9081 | drogowe |  |  | 0.5 |  |  | 0
3237 | 299f2c93-7ca8-4ebb-bfef-4f15599f8883 | b9c55bf8-1735-46e6-b6b9-61dce90e2e28 | Rogalinek | Świerkowa | c910eaa0-54b2-55fc-b459-e7307dc4c160 | 1 | 5 | 1 |  |  | P4 | jednostronne |  | 50 | 2 | 8 | 0.5 |  | drogowe | Rogalinek_Świerkowa_P4_1 | Sodowa | 100 | Istniejąca | Gmina | 0.8 | 52.2491 | 16.9086 | drogowe |  |  | 0.5 |  |  | 0
3238 | 44f26868-ce30-4bad-b99b-3844572a3de5 | 958f6f3a-3410-41f9-b026-a1d8c0a41724 | Rogalinek | Świerkowa | c910eaa0-54b2-55fc-b459-e7307dc4c160 | 1 | 5 | 1 |  |  | P4 | jednostronne |  | 50 | 2 | 8 | 0.5 |  | drogowe | Rogalinek_Świerkowa_P4_1 | Sodowa | 100 | Istniejąca | Gmina | 0.8 | 52.2494 | 16.9084 | drogowe |  |  | 0.5 |  |  | 0
3239 | 5b17ca51-9208-4ff8-b2c4-8e36eace7383 | 307ea966-8ea1-4434-98ec-471d01414c01 | Rogalinek | Świerkowa | c910eaa0-54b2-55fc-b459-e7307dc4c160 | 1 | 5 | 1 |  |  | P4 | jednostronne |  | 50 | 2 | 8 | 0.5 |  | drogowe | Rogalinek_Świerkowa_P4_1 | Sodowa | 100 | Istniejąca | Gmina | 0.8 | 52.2508 | 16.9073 | drogowe |  |  | 0.5 |  |  | 0
3240 | 85b8c63c-09d1-4d3a-a7c6-3e935d3ffb44 | ddd62128-1fa3-4de6-aa7f-b2087878cc73 | Rogalinek | Świerkowa | c910eaa0-54b2-55fc-b459-e7307dc4c160 | 1 | 5 | 1 |  |  | P4 | jednostronne |  | 50 | 2 | 8 | 0.5 |  | drogowe | Rogalinek_Świerkowa_P4_1 | Sodowa | 100 | Istniejąca | Gmina | 0.8 | 52.2503 | 16.9078 | drogowe |  |  | 0.5 |  |  | 0
3242 | bc255e76-5793-4639-b927-2a006dd9e51c | 707b9306-37a5-40ee-a890-667980125dd2 | Rogalinek | Świerkowa | c910eaa0-54b2-55fc-b459-e7307dc4c160 | 1 | 5 | 1 |  |  | P4 | jednostronne |  | 50 | 2 | 8 | 1 |  | drogowe | Rogalinek_Świerkowa_P4_2 | Sodowa | 100 | Istniejąca | Gmina | 0.8 | 52.2509 | 16.9054 | drogowe |  |  | 1 |  |  | 0
3243 | f42f82f8-aeea-465e-b4dc-0709b69325ba | a1a169b0-9fc5-4bf4-b2d4-a418e6a23081 | Rogalinek | Świerkowa | c910eaa0-54b2-55fc-b459-e7307dc4c160 | 1 | 5 | 1 |  |  | P4 | jednostronne |  | 50 | 2 | 8 | 0.5 |  | drogowe | Rogalinek_Świerkowa_P4_1 | Sodowa | 100 | Istniejąca | Gmina | 0.8 | 52.2508 | 16.9064 | drogowe |  |  | 0.5 |  |  | 0
3244 | 0b3d8df4-77b4-424d-9d30-34abcb650afd | 9aa49d97-b902-426c-a3c7-3d025a48369e | Czapury | Bukowa | 81ea554c-027d-50f3-b713-cca7fe4ceda1 | 1 | 3.5 | 1 |  |  | P4 | jednostronne |  | 65 | 4 | 8 | 0.5 |  | drogowe | Czapury_Bukowa_P4_1 | Sodowa | 100 | Istniejąca | Gmina | 0.8 | 52.3267 | 16.9146 | drogowe |  |  | 0.5 |  |  | 0
3245 | 3a156f1e-32b1-4bf3-be4b-038642527428 | 4081a05e-5210-4361-afc8-5603c32705fe | Czapury | Bukowa | 81ea554c-027d-50f3-b713-cca7fe4ceda1 | 1 | 3.5 | 1 |  |  | P4 | jednostronne |  | 65 | 4 | 8 | 0.5 |  | drogowe | Czapury_Bukowa_P4_1 | Sodowa | 100 | Istniejąca | Gmina | 0.8 | 52.3267 | 16.9136 | drogowe |  |  | 0.5 |  |  | 0
3246 | a406fdf5-8c79-4a74-865b-a3b8c3fa4a54 | 54759f89-b3d8-57c2-aa05-21df3c71972b | Czapury | Bukowa | 81ea554c-027d-50f3-b713-cca7fe4ceda1 | 1 | 3.5 | 1 |  |  | P4 | jednostronne |  | 65 | 4 | 8 | 0.5 |  | drogowe | Czapury_Bukowa_P4_1 | Sodowa | 100 | Istniejąca | Gmina | 0.8 | 52.3268 | 16.9128 | drogowe |  |  | 0.5 |  |  | 0
3247 | 9f71cdb4-f160-4aee-8270-b8e4e692b7b1 | 2f8785db-9b3d-44f8-8d5d-c6bf929136b3 | Rogalinek | Akacjowa | 4e86a9a9-e0a1-55e2-aa58-b8c1ac698bcb | 1 | 5 | 1 |  |  | P3 | jednostronne |  | 40 | 2 | 9.5 | 1 |  | drogowe | Rogalinek_Akacjowa_P3_3 | Sodowa | 100 | Istniejąca | Gmina | 0.8 | 52.2512 | 16.9054 | drogowe |  |  | 1 |  |  | 0
3269 | 191ad103-0bd2-4a00-be94-9b3ccdd2b08c | 1b92652a-ee34-4879-b7f5-3c09f81681fa | Rogalinek | Ogrodowa | dff4921d-c792-5f4c-9e68-2e1ce27dbfc6 | 1 | 5 | 1 |  |  | M5 | jednostronne |  | 40 | 1 | 9 | 1 |  | drogowe | Rogalinek_Ogrodowa_M5_1 | Sodowa | 100 | Istniejąca | Gmina | 0.8 | 52.2511 | 16.8951 | drogowe |  |  | 1 |  |  | 0
3270 | 2fadf399-c9e2-4521-a698-1079d687399f | d24f0dcf-761c-4952-930d-8e730e13461e | Rogalinek | Ogrodowa | dff4921d-c792-5f4c-9e68-2e1ce27dbfc6 | 1 | 5 | 1 |  |  | M5 | jednostronne |  | 40 | 1 | 9 | 1 |  | drogowe | Rogalinek_Ogrodowa_M5_1 | Sodowa | 100 | Istniejąca | Gmina | 0.8 | 52.2502 | 16.8977 | drogowe |  |  | 1 |  |  | 0
3271 | 470bfb66-2792-4b5b-bf17-f41c34c701f4 | 84176b85-f2a1-4d34-9b19-b3dfb1e796d4 | Rogalinek | Ogrodowa | dff4921d-c792-5f4c-9e68-2e1ce27dbfc6 | 1 | 5 | 1 |  |  | M5 | jednostronne |  | 40 | 1 | 9 | 1 |  | drogowe | Rogalinek_Ogrodowa_M5_1 | Sodowa | 100 | Istniejąca | Gmina | 0.8 | 52.2503 | 16.8972 | drogowe |  |  | 1 |  |  | 0
3273 | 6f98cc91-cff5-4ee1-bb34-d1df507b82e4 | 5b0bf5f7-0904-46c2-899f-7a6f6219d307 | Rogalinek | Ogrodowa | dff4921d-c792-5f4c-9e68-2e1ce27dbfc6 | 1 | 5 | 1 |  |  | M5 | jednostronne |  | 40 | 1 | 9 | 1 |  | drogowe | Rogalinek_Ogrodowa_M5_1 | Sodowa | 100 | Istniejąca | Gmina | 0.8 | 52.2507 | 16.8962 | drogowe |  |  | 1 |  |  | 0
3274 | 906dc9f6-fd3e-4a8b-88b5-f00e9adece86 | 647a7f21-fa98-4a65-90eb-48a70efdb624 | Rogalinek | Ogrodowa | dff4921d-c792-5f4c-9e68-2e1ce27dbfc6 | 1 | 5 | 1 |  |  | M5 | jednostronne |  | 40 | 1 | 9 | 1 |  | drogowe | Rogalinek_Ogrodowa_M5_1 | Sodowa | 100 | Istniejąca | Gmina | 0.8 | 52.2513 | 16.8946 | drogowe |  |  | 1 |  |  | 0
3275 | aedbb3fc-3700-405b-8e24-63698d2e51b2 | 54c01838-89c5-4272-b003-bd883c5cf382 | Rogalinek | Ogrodowa | dff4921d-c792-5f4c-9e68-2e1ce27dbfc6 | 1 | 5 | 1 |  |  | M5 | jednostronne |  | 40 | 1 | 9 | 1 |  | drogowe | Rogalinek_Ogrodowa_M5_1 | Sodowa | 100 | Istniejąca | Gmina | 0.8 | 52.2509 | 16.8956 | drogowe |  |  | 1 |  |  | 0
3279 | ede6e1b0-12be-46d5-8f43-b72f0ce94bd2 | 6b389a83-535b-4a8b-bd96-511aa2e143f5 | Rogalinek | Ogrodowa | dff4921d-c792-5f4c-9e68-2e1ce27dbfc6 | 1 | 5 | 1 |  |  | M5 | jednostronne |  | 40 | 1 | 9 | 1 |  | drogowe | Rogalinek_Ogrodowa_M5_1 | Sodowa | 100 | Istniejąca | Gmina | 0.8 | 52.2505 | 16.8967 | drogowe |  |  | 1 |  |  | 0
3295 | 22159581-7b70-4c07-a66b-1d67c805c1bc | c9750467-b94c-4077-b765-3015ae3c9aaf | Wiórek | Działkowa | cc95b684-6fba-558b-bce1-90e494190358 | 1 | 5 | 1 |  |  | P4 | jednostronne |  | 60 | 3 | 9 | 1 |  | drogowe | Wiórek_Działkowa_P4_1 | Sodowa | 100 | Istniejąca | Gmina | 0.8 | 52.3019 | 16.8974 | drogowe |  |  | 1 |  |  | 0
3296 | 47636194-768a-4221-93e8-e73dae12aed5 | fd617efd-8458-433d-89c0-14a937e5f32a | Wiórek | Działkowa | cc95b684-6fba-558b-bce1-90e494190358 | 1 | 5 | 1 |  |  | P4 | jednostronne |  | 60 | 3 | 9 | 1 |  | drogowe | Wiórek_Działkowa_P4_1 | Sodowa | 100 | Istniejąca | Gmina | 0.8 | 52.3021 | 16.8964 | drogowe |  |  | 1 |  |  | 0
3297 | 5caf14f3-da93-468b-b99d-373131cd56cb | 2215e5ef-fac1-49ab-8852-7669919fc397 | Wiórek | Działkowa | cc95b684-6fba-558b-bce1-90e494190358 | 1 | 5 | 1 |  |  | P4 | jednostronne |  | 60 | 3 | 9 | 1 |  | drogowe | Wiórek_Działkowa_P4_1 | Sodowa | 100 | Istniejąca | Gmina | 0.8 | 52.3017 | 16.8982 | drogowe |  |  | 1 |  |  | 0
3298 | 7f548d23-0133-4f05-ab84-2c3777a1b123 | 1cf4d3d3-238d-4fc2-b915-eded1af3b95b | Wiórek | Działkowa | cc95b684-6fba-558b-bce1-90e494190358 | 1 | 5 | 1 |  |  | P4 | jednostronne |  | 60 | 3 | 9 | 1 |  | drogowe | Wiórek_Działkowa_P4_1 | Sodowa | 100 | Istniejąca | Gmina | 0.8 | 52.3011 | 16.9007 | drogowe |  |  | 1 |  |  | 0
3299 | 9ceb6dfe-7d40-4337-8ed1-91284033760d | 80e32726-e099-4ca2-bc2e-07b74cd1998f | Wiórek | Działkowa | cc95b684-6fba-558b-bce1-90e494190358 | 1 | 5 | 1 |  |  | P4 | jednostronne |  | 60 | 3 | 9 | 1 |  | drogowe | Wiórek_Działkowa_P4_1 | Sodowa | 100 | Istniejąca | Gmina | 0.8 | 52.3013 | 16.8998 | drogowe |  |  | 1 |  |  | 0
3300 | c8bf0454-921d-4560-8754-61bb9dc45d01 | ef02a774-5ba1-4bd6-83f5-713f2d0d50ba | Wiórek | Działkowa | cc95b684-6fba-558b-bce1-90e494190358 | 1 | 5 | 1 |  |  | P4 | jednostronne |  | 60 | 3 | 9 | 1 |  | drogowe | Wiórek_Działkowa_P4_1 | Sodowa | 100 | Istniejąca | Gmina | 0.8 | 52.3015 | 16.899 | drogowe |  |  | 1 |  |  | 0
3301 | ed9e13d3-375d-4b74-a1fd-51aa00a79130 | 72eaf5dc-eef2-4d62-9eee-b9f05f9c772a | Wiórek | Działkowa | cc95b684-6fba-558b-bce1-90e494190358 | 1 | 5 | 1 |  |  | P4 | jednostronne |  | 60 | 3 | 9 | 1 |  | drogowe | Wiórek_Działkowa_P4_1 | Sodowa | 100 | Istniejąca | Gmina | 0.8 | 52.3009 | 16.9015 | drogowe |  |  | 1 |  |  | 0
3302 | f413928b-5ab6-4717-8642-bfa281bc7b3e | 2465b6f3-1839-482b-88c5-35fe54b952cc | Wiórek | Działkowa | cc95b684-6fba-558b-bce1-90e494190358 | 1 | 5 | 1 |  |  | P4 | jednostronne |  | 60 | 3 | 9 | 1 |  | drogowe | Wiórek_Działkowa_P4_1 | Sodowa | 100 | Istniejąca | Gmina | 0.8 | 52.3008 | 16.9021 | drogowe |  |  | 1 |  |  | 0
3303 | 808ca2ff-f4ff-4fa6-85f5-608b12a246a1 | 8250ccc4-d454-51ce-8863-8fb9fd198240 | Czapury | Świerkowa | 3d5bf295-c36c-5a4c-9b0e-d9f926048fef | 1 | 5 | 1 |  |  | P4 | jednostronne |  | 50 | 2 | 8 | 0.5 |  | drogowe | Czapury_Świerkowa_P4_1 | Sodowa | 100 | Istniejąca | Gmina | 0.8 | 52.3273 | 16.9128 | drogowe |  |  | 0.5 |  |  | 0
3304 | b00dfaba-5780-420b-8667-646e9512ba43 | 9e5ac235-3af7-4b66-bfc9-2ea82e8e6cef | Czapury | Świerkowa | 3d5bf295-c36c-5a4c-9b0e-d9f926048fef | 1 | 5 | 1 |  |  | P4 | jednostronne |  | 50 | 2 | 8 | 0.5 |  | drogowe | Czapury_Świerkowa_P4_1 | Sodowa | 100 | Istniejąca | Gmina | 0.8 | 52.3272 | 16.9145 | drogowe |  |  | 0.5 |  |  | 0
3305 | c6822a0d-efd0-4e14-bc8d-d660d8e56f55 | e359a7e8-7d03-49ac-8410-fd166495ee4b | Czapury | Świerkowa | 3d5bf295-c36c-5a4c-9b0e-d9f926048fef | 1 | 5 | 1 |  |  | P4 | jednostronne |  | 50 | 2 | 8 | 0.5 |  | drogowe | Czapury_Świerkowa_P4_1 | Sodowa | 100 | Istniejąca | Gmina | 0.8 | 52.3273 | 16.9136 | drogowe |  |  | 0.5 |  |  | 0
3306 | 406e91f9-0641-4c19-b13e-ad1928a3fb1a | bd2e0dac-c2b6-4b2a-8ece-5f34b83175f1 | Czapury | Klonowa | b2c10d91-2605-5af2-89e0-e794dce22232 | 1 | 5 | 1 |  |  | P3 | jednostronne |  | 45 | 3 | 8 | 0.5 |  | drogowe | Czapury_Klonowa_P3_1 | Sodowa | 100 | Istniejąca | Gmina | 0.8 | 52.3261 | 16.9147 | drogowe |  |  | 0.5 |  |  | 0
3307 | 891c1006-8432-4b29-905a-120fb3dd2b36 | a570ea15-3a6c-4af0-b63f-d57bb0a0c3b9 | Czapury | Klonowa | b2c10d91-2605-5af2-89e0-e794dce22232 | 1 | 5 | 1 |  |  | P3 | jednostronne |  | 45 | 3 | 8 | 0.5 |  | drogowe | Czapury_Klonowa_P3_1 | Sodowa | 100 | Istniejąca | Gmina | 0.8 | 52.3261 | 16.9137 | drogowe |  |  | 0.5 |  |  | 0
3308 | c4501f07-253d-44c1-811f-76b3406cd8c3 | e65b139c-84c0-56a6-8ba6-93b64d3ab370 | Czapury | Klonowa | b2c10d91-2605-5af2-89e0-e794dce22232 | 1 | 5 | 1 |  |  | P3 | jednostronne |  | 45 | 3 | 8 | 0.5 |  | drogowe | Czapury_Klonowa_P3_1 | Sodowa | 100 | Istniejąca | Gmina | 0.8 | 52.326 | 16.9132 | drogowe |  |  | 0.5 |  |  | 0
3311 | 1c352fc6-e9e5-584a-a1a0-97b98c13d8c5 | 49cb8e83-ace6-577b-bf23-5d40b3d508bb | Czapury | Brzozowa | 478c3628-8f6f-571a-849e-057602d706d3 | 1 | 6 | 2 |  |  | P3 | jednostronne |  | 35 | 2 | 6 | 0.5 |  | drogowe | Czapury_Brzozowa_P3_1 | Sodowa | 100 | Istniejąca | Gmina | 0.8 | 52.3265 | 16.9118 | drogowe |  |  | 0.5 |  |  | 0
3312 | 4a6cc1b6-6240-5efc-bba9-f85093a72cf0 | a2d3820d-98e3-546d-b2ee-4e0cfe728f55 | Czapury | Brzozowa | 478c3628-8f6f-571a-849e-057602d706d3 | 1 | 6 | 2 |  |  | P3 | jednostronne |  | 35 | 2 | 6 | 0.5 |  | drogowe | Czapury_Brzozowa_P3_1 | Sodowa | 100 | Istniejąca | Gmina | 0.8 | 52.3263 | 16.9118 | drogowe |  |  | 0.5 |  |  | 0
3313 | 5220bef6-9fe9-5385-bfa8-862d46822e19 | 53ead910-40e5-552f-b75b-dc1924278136 | Czapury | Brzozowa | 478c3628-8f6f-571a-849e-057602d706d3 | 1 | 6 | 2 |  |  | P3 | jednostronne |  | 35 | 2 | 6 | 0.5 |  | drogowe | Czapury_Brzozowa_P3_1 | Sodowa | 100 | Istniejąca | Gmina | 0.8 | 52.326 | 16.912 | drogowe |  |  | 0.5 |  |  | 0
3340 | 018e2c9f-95ce-40c4-82ab-57c09ef57ad0 | 73db650e-54b7-413a-bb47-cc997f91f30c | Rogalinek | Akacjowa | 4b07c7de-a057-5b56-a5c5-dfd576e447cf | 1 | 5 | 1 |  |  | P3 | jednostronne |  | 35 | 4 | 10 | 1.5 |  | drogowe | Rogalinek_Akacjowa_P3_2 | Sodowa | 100 | Istniejąca | Gmina | 0.8 | 52.2514 | 16.9049 | drogowe |  |  | 1.5 |  |  | 0
3341 | 0ef59694-a006-4783-9dc6-57e6f7ff211c | 1e7c6e75-2e86-478b-9ef4-531dd46450cf | Rogalinek | Akacjowa | 4b07c7de-a057-5b56-a5c5-dfd576e447cf | 1 | 5 | 1 |  |  | P3 | jednostronne |  | 35 | 4 | 10 | 1 |  | drogowe | Rogalinek_Akacjowa_P3_1 | Sodowa | 100 | Istniejąca | Gmina | 0.8 | 52.2509 | 16.9043 | drogowe |  |  | 1 |  |  | 0
3342 | c287d533-e79a-49ec-b4e4-ade0adbe8948 | 1e7c6e75-2e86-478b-9ef4-531dd46450cf | Rogalinek | Akacjowa | 4b07c7de-a057-5b56-a5c5-dfd576e447cf | 1 | 5 | 1 |  |  | P3 | jednostronne |  | 35 | 4 | 10 | 1 |  | drogowe | Rogalinek_Akacjowa_P3_1 | Sodowa | 100 | Istniejąca | Gmina | 0.8 | 52.2509 | 16.9043 | drogowe |  |  | 1 |  |  | 0
3343 | e121c67f-2e23-4759-b3b4-1c8b786fc3cc | f002453f-642c-4cab-8ca8-161e79df3df4 | Rogalinek | Akacjowa | 4b07c7de-a057-5b56-a5c5-dfd576e447cf | 1 | 5 | 1 |  |  | P3 | jednostronne |  | 35 | 4 | 10 | 1.5 |  | drogowe | Rogalinek_Akacjowa_P3_2 | Sodowa | 100 | Istniejąca | Gmina | 0.8 | 52.2512 | 16.9047 | drogowe |  |  | 1.5 |  |  | 0
3344 | efec41f6-b058-459f-886c-b80e2eb1a252 | 6aeb6b1c-e582-409c-bb8c-a693a6cd4f49 | Rogalinek | Akacjowa | 4b07c7de-a057-5b56-a5c5-dfd576e447cf | 1 | 5 | 1 |  |  | P3 | jednostronne |  | 35 | 4 | 10 | 1.5 |  | drogowe | Rogalinek_Akacjowa_P3_2 | Sodowa | 100 | Istniejąca | Gmina | 0.8 | 52.2519 | 16.9057 | drogowe |  |  | 1.5 |  |  | 0
3345 | f1febc95-abd9-43a2-99d1-284e47ef6b70 | 6b4e4394-a807-43db-b5f5-75628d226cea | Rogalinek | Akacjowa | 4b07c7de-a057-5b56-a5c5-dfd576e447cf | 1 | 5 | 1 |  |  | P3 | jednostronne |  | 35 | 4 | 10 | 1.5 |  | drogowe | Rogalinek_Akacjowa_P3_2 | Sodowa | 100 | Istniejąca | Gmina | 0.8 | 52.2518 | 16.9053 | drogowe |  |  | 1.5 |  |  | 0
3346 | ffc6ff27-eec7-49e2-84bc-80d2c4fb87b9 | 1bd99a6b-3df3-40a7-b635-4412b51eafdc | Rogalinek | Akacjowa | 4b07c7de-a057-5b56-a5c5-dfd576e447cf | 1 | 5 | 1 |  |  | P3 | jednostronne |  | 35 | 4 | 10 | 1.5 |  | drogowe | Rogalinek_Akacjowa_P3_2 | Sodowa | 100 | Istniejąca | Gmina | 0.8 | 52.2519 | 16.906 | drogowe |  |  | 1.5 |  |  | 0
3348 | 0bf8b731-d41b-4b08-949f-553b295ced24 | d47bc394-b2dd-4cec-a683-7fc00dc19424 | Rogalinek | Kręta | a903300b-e3d9-5bc6-be58-54e0a92d7a2b | 1 | 5 | 1 |  |  | M5 | jednostronne |  | 40 | 1 | 10 | 0.5 |  | drogowe | Rogalinek_Kręta_M5_1 | Sodowa | 100 | Istniejąca | Gmina | 0.8 | 52.253 | 16.8986 | drogowe |  |  | 0.5 |  |  | 0
3349 | 3ba15f52-44d4-42aa-a451-7d1b11163d67 | 27b4751a-5be5-4d22-b18e-42518cdbf833 | Rogalinek | Kręta | a903300b-e3d9-5bc6-be58-54e0a92d7a2b | 1 | 5 | 1 |  |  | M5 | jednostronne |  | 40 | 1 | 10 | 0.5 |  | drogowe | Rogalinek_Kręta_M5_1 | Sodowa | 100 | Istniejąca | Gmina | 0.8 | 52.2533 | 16.8985 | drogowe |  |  | 0.5 |  |  | 0
3351 | 7cce7c41-8a97-46dc-8ea9-b9cf9b48b346 | 8b3282bd-95fc-4edd-a9d7-dc5a6eee67c3 | Rogalinek | Kręta | a903300b-e3d9-5bc6-be58-54e0a92d7a2b | 1 | 5 | 1 |  |  | M5 | jednostronne |  | 40 | 1 | 10 | 0.5 |  | drogowe | Rogalinek_Kręta_M5_1 | Sodowa | 100 | Istniejąca | Gmina | 0.8 | 52.2527 | 16.8988 | drogowe |  |  | 0.5 |  |  | 0
3352 | 7fa148d2-b0f5-473e-8402-a62ff60d3832 | e5d7ef11-5591-45f1-a7a2-d5524df38c71 | Rogalinek | Kręta | a903300b-e3d9-5bc6-be58-54e0a92d7a2b | 1 | 5 | 1 |  |  | M5 | jednostronne |  | 40 | 1 | 10 | 0.5 |  | drogowe | Rogalinek_Kręta_M5_1 | Sodowa | 100 | Istniejąca | Gmina | 0.8 | 52.2524 | 16.8989 | drogowe |  |  | 0.5 |  |  | 0
3354 | 4d51eb1b-563b-47cb-a674-df0c1be581b9 | 4e84ee0c-3036-4942-9bc5-95d903fadd91 | Rogalinek | Bukowa | b2808cf0-186b-5371-b8cd-53a5ef7f1192 | 1 | 5 | 1 |  |  | P4 | jednostronne |  | 42 | 3 | 6 | 0 |  | drogowe | Rogalinek_Bukowa_P4_1 | Sodowa | 100 | Istniejąca | Gmina | 0.8 | 52.25 | 16.907 | drogowe |  |  | 0 |  |  | 0
3355 | 50626d84-25f4-459a-8bb9-a7f04cf08952 | 080bc2f6-c251-4663-b712-3fdd0e2716b4 | Rogalinek | Bukowa | b2808cf0-186b-5371-b8cd-53a5ef7f1192 | 1 | 5 | 1 |  |  | P4 | jednostronne |  | 42 | 3 | 6 | 0 |  | drogowe | Rogalinek_Bukowa_P4_1 | Sodowa | 100 | Istniejąca | Gmina | 0.8 | 52.2498 | 16.9065 | drogowe |  |  | 0 |  |  | 0
3356 | b5850d3c-865f-488e-8634-5ec22924dc9f | a2306dac-ca1b-4596-a7cc-14b0779cd67c | Rogalinek | Bukowa | b2808cf0-186b-5371-b8cd-53a5ef7f1192 | 1 | 5 | 1 |  |  | P4 | jednostronne |  | 42 | 3 | 6 | 0 |  | drogowe | Rogalinek_Bukowa_P4_1 | Sodowa | 100 | Istniejąca | Gmina | 0.8 | 52.2496 | 16.9059 | drogowe |  |  | 0 |  |  | 0
3357 | c36646b3-7c1f-477b-911c-5ebaae19e9c3 | 7b18b3d4-c087-4f81-be1c-f6ec2b54dce3 | Rogalinek | Bukowa | b2808cf0-186b-5371-b8cd-53a5ef7f1192 | 1 | 5 | 1 |  |  | P4 | jednostronne |  | 42 | 3 | 6 | 0 |  | drogowe | Rogalinek_Bukowa_P4_1 | Sodowa | 100 | Istniejąca | Gmina | 0.8 | 52.2494 | 16.9054 | drogowe |  |  | 0 |  |  | 0
3358 | 770563c9-37ab-4425-a2aa-5c9353f4eaba | 18bf7613-af94-443a-9818-f2958680b7aa | Mosina | Stefana Batorego | 7e6184a8-844a-5a83-b8ea-a62cd7f1a6c3 | 1 | 5 | 1 |  |  | P4 | jednostronne |  | 55 | 3 | 8 | 0.5 |  | drogowe | Mosina_Stefana Batorego_P4_1 | Sodowa | 100 | Istniejąca | Gmina | 0.8 | 52.2295 | 16.8337 | drogowe |  |  | 0.5 |  |  | 0
3359 | d15ff5d6-85cc-4276-a736-a936adc0fb5d | 58c4c04b-8422-474c-80b0-0c2f9d1d839f | Mosina | Stefana Batorego | 7e6184a8-844a-5a83-b8ea-a62cd7f1a6c3 | 1 | 5 | 1 |  |  | P4 | jednostronne |  | 55 | 3 | 8 | 0.5 |  | drogowe | Mosina_Stefana Batorego_P4_1 | Sodowa | 100 | Istniejąca | Gmina | 0.8 | 52.2291 | 16.8335 | drogowe |  |  | 0.5 |  |  | 0
3437 | 4607eed7-d2b2-4f2e-8e75-d23203d2c55d | 007ae5af-9a15-42a0-8437-a885cea3bc38 | Świątniki | Akacjowa | a7303d61-727f-5708-b512-6a2ea0248593 | 1 | 4 | 1 |  |  | P3 | jednostronne |  | 45 | 1 | 8 | 0.5 |  | drogowe | Świątniki_Akacjowa_P3_1 | Sodowa | 100 | Istniejąca | Gmina | 0.8 | 52.2269 | 16.9594 | drogowe |  |  | 0.5 |  |  | 0
3438 | 5c765967-f7ba-443c-a30d-b2bbd33a508f | 28766e55-1738-45d4-9655-1b5a14caacee | Świątniki | Akacjowa | a7303d61-727f-5708-b512-6a2ea0248593 | 1 | 4 | 1 |  |  | P3 | jednostronne |  | 45 | 1 | 8 | 0.5 |  | drogowe | Świątniki_Akacjowa_P3_1 | Sodowa | 100 | Istniejąca | Gmina | 0.8 | 52.2273 | 16.9597 | drogowe |  |  | 0.5 |  |  | 0
3439 | aeaff3d4-5cd9-4a17-bb0f-84f0aba94b7f | cd60a071-565b-4f58-85b5-5cc76a6c1ad2 | Świątniki | Akacjowa | a7303d61-727f-5708-b512-6a2ea0248593 | 1 | 4 | 1 |  |  | P3 | jednostronne |  | 45 | 1 | 8 | 0.5 |  | drogowe | Świątniki_Akacjowa_P3_1 | Sodowa | 100 | Istniejąca | Gmina | 0.8 | 52.2276 | 16.9599 | drogowe |  |  | 0.5 |  |  | 0
3446 | 1ea823c8-45eb-509a-ac82-bf04374f8de7 | 7b62727a-534d-508a-b64f-024a7ddf2acf | Mosina | Dworcowa | 60617edc-0092-5d53-a834-e2d40887b602 | 1 | 7 | 2 |  |  | M5 | dwustronne | 20 | 45 | 4 | 11 | 1 |  | drogowe | Mosina_Dworcowa_M5_2 | Sodowa | 100 | Istniejąca | Gmina | 0.8 | 52.2415 | 16.8517 | drogowe |  |  | 1 |  |  | 0
3447 | aa215a7c-bedd-54ca-a562-32241587a866 | d0a4291d-d2c1-537d-81da-3b1ffbe70739 | Mosina | Dworcowa | 60617edc-0092-5d53-a834-e2d40887b602 | 1 | 7 | 2 |  |  | M5 | dwustronne | 20 | 45 | 4 | 11 | 1 |  | drogowe | Mosina_Dworcowa_M5_2 | Sodowa | 100 | Istniejąca | Gmina | 0.8 | 52.2414 | 16.8517 | drogowe |  |  | 1 |  |  | 0
3448 | cb92a843-36de-4d3f-a342-87ebb0dd962f | d0a4291d-d2c1-537d-81da-3b1ffbe70739 | Mosina | Dworcowa | 60617edc-0092-5d53-a834-e2d40887b602 | 1 | 7 | 2 |  |  | M5 | dwustronne | 20 | 45 | 4 | 11 | 1 |  | drogowe | Mosina_Dworcowa_M5_2 | Sodowa | 100 | Istniejąca | Gmina | 0.8 | 52.2414 | 16.8517 | drogowe |  |  | 1 |  |  | 0
3449 | f4beab39-b2d9-4498-b338-7470b2223e41 | d0a4291d-d2c1-537d-81da-3b1ffbe70739 | Mosina | Dworcowa | 60617edc-0092-5d53-a834-e2d40887b602 | 1 | 7 | 2 |  |  | M5 | dwustronne | 20 | 45 | 4 | 11 | 1 |  | drogowe | Mosina_Dworcowa_M5_2 | Sodowa | 100 | Istniejąca | Gmina | 0.8 | 52.2414 | 16.8517 | drogowe |  |  | 1 |  |  | 0
3450 | 2302ed99-4bfa-549a-8619-3229f96300df | 80cc850e-5ce5-5985-b223-10552768f48b | Sasinowo | Wiosenna | 9a3b09c8-081a-58d5-8218-83d64813dbd8 | 1 | 5 | 1 |  |  | P4 | jednostronne |  | 70 | 0.5 | 9 | 0.5 |  | drogowe | Sasinowo_Wiosenna_P4_1 | Sodowa | 100 | Istniejąca | Gmina | 0.8 | 52.258 | 16.9086 | drogowe |  |  | 0.5 |  |  | 0
3451 | 582bee20-b51a-5329-bf50-77d135d911a9 | 5f13a9a2-2321-5826-b7e8-0e0a2f1b0049 | Sasinowo | Wiosenna | 9a3b09c8-081a-58d5-8218-83d64813dbd8 | 1 | 5 | 1 |  |  | P4 | jednostronne |  | 70 | 0.5 | 9 | 0.5 |  | drogowe | Sasinowo_Wiosenna_P4_1 | Sodowa | 100 | Istniejąca | Gmina | 0.8 | 52.2582 | 16.907 | drogowe |  |  | 0.5 |  |  | 0
3452 | 772efd4e-83c0-5920-bbc3-534e33b05ed3 | 45c2cd6e-1a10-55b1-bcbf-143d5704a560 | Sasinowo | Wiosenna | 9a3b09c8-081a-58d5-8218-83d64813dbd8 | 1 | 5 | 1 |  |  | P4 | jednostronne |  | 70 | 0.5 | 9 | 0.5 |  | drogowe | Sasinowo_Wiosenna_P4_1 | Sodowa | 100 | Istniejąca | Gmina | 0.8 | 52.2579 | 16.9097 | drogowe |  |  | 0.5 |  |  | 0
3453 | 9a28348d-d47c-55c2-b6a0-cf383a32f6df | 6b48671e-d92d-561b-b566-dcd78dd9ecc7 | Sasinowo | Wiosenna | 9a3b09c8-081a-58d5-8218-83d64813dbd8 | 1 | 5 | 1 |  |  | P4 | jednostronne |  | 70 | 0.5 | 9 | 0.5 |  | drogowe | Sasinowo_Wiosenna_P4_1 | Sodowa | 100 | Istniejąca | Gmina | 0.8 | 52.2581 | 16.9075 | drogowe |  |  | 0.5 |  |  | 0
3454 | 9e45b451-9f72-5115-97f2-a1d779962694 | 46005978-0f8e-5678-812b-d908203a4107 | Sasinowo | Wiosenna | 9a3b09c8-081a-58d5-8218-83d64813dbd8 | 1 | 5 | 1 |  |  | P4 | jednostronne |  | 70 | 0.5 | 9 | 0.5 |  | drogowe | Sasinowo_Wiosenna_P4_1 | Sodowa | 100 | Istniejąca | Gmina | 0.8 | 52.2583 | 16.9061 | drogowe |  |  | 0.5 |  |  | 0
3455 | ba5ec912-4d16-5022-9b6f-15bcc4f89056 | 766a0e84-7d33-5b65-9add-8510b5aa7a2c | Sasinowo | Wiosenna | 9a3b09c8-081a-58d5-8218-83d64813dbd8 | 1 | 5 | 1 |  |  | P4 | jednostronne |  | 70 | 0.5 | 9 | 0.5 |  | drogowe | Sasinowo_Wiosenna_P4_1 | Sodowa | 100 | Istniejąca | Gmina | 0.8 | 52.2584 | 16.9049 | drogowe |  |  | 0.5 |  |  | 0
3456 | c697bbe4-6c2c-59cf-830f-8392b0232ae1 | 02c29076-f343-58dd-8e9f-00934d620a64 | Sasinowo | Wiosenna | 9a3b09c8-081a-58d5-8218-83d64813dbd8 | 1 | 5 | 1 |  |  | P4 | jednostronne |  | 70 | 0.5 | 9 | 0.5 |  | drogowe | Sasinowo_Wiosenna_P4_1 | Sodowa | 100 | Istniejąca | Gmina | 0.8 | 52.2577 | 16.9107 | drogowe |  |  | 0.5 |  |  | 0
3607 | 482b50f8-d42f-40ce-8489-b34929001892 | 417018a1-c44f-49df-ab15-e6f0af65da49 | Mosina | Stanisława Marusarza | 901a5471-8e56-5ecb-bd61-f5f3be1d4040 | 1 | 5 | 1 |  |  | P3 | jednostronne |  | 35 | 1 | 9 | 2 |  | drogowe | Mosina_Stanisława Marusarza_P3_1 | Sodowa | 100 | Istniejąca | Gmina | 0.8 | 52.2432 | 16.8407 | drogowe |  |  | 2 |  |  | 0
3608 | af9c57f5-0690-48b5-a798-99baefd31d0d | 417018a1-c44f-49df-ab15-e6f0af65da49 | Mosina | Stanisława Marusarza | 901a5471-8e56-5ecb-bd61-f5f3be1d4040 | 1 | 5 | 1 |  |  | P3 | jednostronne |  | 35 | 1 | 9 | 2 |  | drogowe | Mosina_Stanisława Marusarza_P3_1 | Sodowa | 100 | Istniejąca | Gmina | 0.8 | 52.2432 | 16.8407 | drogowe |  |  | 2 |  |  | 0
3609 | dbbe6f23-fcb1-4dc2-a3d5-72e9390b36ee | a6f02e49-f379-47ab-9349-b2ea8873e882 | Mosina | Stanisława Marusarza | 901a5471-8e56-5ecb-bd61-f5f3be1d4040 | 1 | 5 | 1 |  |  | P3 | jednostronne |  | 35 | 1 | 9 | 2 |  | drogowe | Mosina_Stanisława Marusarza_P3_1 | Sodowa | 100 | Istniejąca | Gmina | 0.8 | 52.2433 | 16.8414 | drogowe |  |  | 2 |  |  | 0
3610 | f143d078-ae57-4973-a6d6-b761740a73eb | 9d748e40-24b2-4a30-8377-d912de0fec90 | Mosina | Stanisława Marusarza | 901a5471-8e56-5ecb-bd61-f5f3be1d4040 | 1 | 5 | 1 |  |  | P3 | jednostronne |  | 35 | 1 | 9 | 2 |  | drogowe | Mosina_Stanisława Marusarza_P3_1 | Sodowa | 100 | Istniejąca | Gmina | 0.8 | 52.243 | 16.8403 | drogowe |  |  | 2 |  |  | 0
3612 | e923c388-b6da-4d6b-a0f4-360ab63a61ac | 5d5f01b8-d71d-455e-bee0-897f730b03cd | Mosina | Janusza Kusocińskiego | 2a478218-513b-584e-8f23-927f0127336d | 1 | 5 | 1 |  |  | P3 | jednostronne |  | 45 | 1.5 | 10 | 1 |  | drogowe | Mosina_Janusza Kusocińskiego_P3_1 | Sodowa | 100 | Istniejąca | Gmina | 0.8 | 52.2419 | 16.8371 | drogowe |  |  | 1 |  |  | 0
3619 | 0dd5278b-3c4f-47b1-82ed-2bc36ad34912 | 5ad20448-1ad8-4434-b91f-0b48abb7b7a2 | Mosina | Huberta Wagnera | 9eff14bf-5450-5a7e-a3cd-dfee76b52c91 | 1 | 5 | 1 |  |  | P3 | jednostronne |  | 45 | 0 | 10 | 1 |  | drogowe | Mosina_Huberta Wagnera_P3_1 | Sodowa | 100 | Istniejąca | Gmina | 0.8 | 52.2408 | 16.8358 | drogowe |  |  | 1 |  |  | 0
3620 | 27cb7af5-6ab3-45dd-8f88-fbc6e42d3d1e | 23dd7648-4d25-4519-baac-244ec19b3b73 | Mosina | Huberta Wagnera | 9eff14bf-5450-5a7e-a3cd-dfee76b52c91 | 1 | 5 | 1 |  |  | P3 | jednostronne |  | 45 | 0 | 10 | 1 |  | drogowe | Mosina_Huberta Wagnera_P3_1 | Sodowa | 100 | Istniejąca | Gmina | 0.8 | 52.2414 | 16.8371 | drogowe |  |  | 1 |  |  | 0
3621 | 35a71145-bd8e-4c69-8252-8546abbe5f1b | 23c3e6a4-9a15-467d-842d-3cf216f11aa4 | Mosina | Huberta Wagnera | 9eff14bf-5450-5a7e-a3cd-dfee76b52c91 | 1 | 5 | 1 |  |  | P3 | jednostronne |  | 45 | 0 | 10 | 1 |  | drogowe | Mosina_Huberta Wagnera_P3_1 | Sodowa | 100 | Istniejąca | Gmina | 0.8 | 52.2411 | 16.8365 | drogowe |  |  | 1 |  |  | 0
3622 | 4c7ebaec-7ada-4b77-a499-784b12976471 | 5ad20448-1ad8-4434-b91f-0b48abb7b7a2 | Mosina | Huberta Wagnera | 9eff14bf-5450-5a7e-a3cd-dfee76b52c91 | 1 | 5 | 1 |  |  | P3 | jednostronne |  | 45 | 0 | 10 | 1 |  | drogowe | Mosina_Huberta Wagnera_P3_1 | Sodowa | 100 | Istniejąca | Gmina | 0.8 | 52.2408 | 16.8358 | drogowe |  |  | 1 |  |  | 0
3623 | 5cb9a9df-f979-40d7-8e91-929b78967e35 | d151c641-7ac3-4b82-807f-8cc6842c46ba | Mosina | Huberta Wagnera | 9eff14bf-5450-5a7e-a3cd-dfee76b52c91 | 1 | 5 | 1 |  |  | P3 | jednostronne |  | 45 | 0 | 10 | 1 |  | drogowe | Mosina_Huberta Wagnera_P3_1 | Sodowa | 100 | Istniejąca | Gmina | 0.8 | 52.2416 | 16.8375 | drogowe |  |  | 1 |  |  | 0
3626 | c1a08d34-dc46-412c-a096-063c70b2bec1 | d151c641-7ac3-4b82-807f-8cc6842c46ba | Mosina | Huberta Wagnera | 9eff14bf-5450-5a7e-a3cd-dfee76b52c91 | 1 | 5 | 1 |  |  | P3 | jednostronne |  | 45 | 0 | 10 | 1 |  | drogowe | Mosina_Huberta Wagnera_P3_1 | Sodowa | 100 | Istniejąca | Gmina | 0.8 | 52.2416 | 16.8375 | drogowe |  |  | 1 |  |  | 0
3627 | 9efd4771-8aed-4701-85d1-e28f6ba76b7b | 000497b1-9d38-4e92-954c-0c3c3e141051 | Mosina | Bronisława Malinowskiego | 8bcfe48c-3e3f-572e-8bc1-495426fbb7b6 | 1 | 5 | 1 |  |  | P3 | jednostronne |  | 40 | 1 | 9 | 2 |  | drogowe | Mosina_Bronisława Malinowskiego_P3_1 | Sodowa | 100 | Istniejąca | Gmina | 0.8 | 52.2433 | 16.8381 | drogowe |  |  | 2 |  |  | 0
3656 | 0fa86923-9845-4cf6-ba9f-16b79520eddf | 6462c832-0695-4dc1-babb-fa2a57d45a94 | Mosina | Tadeusza Ślusarskiego | 60269507-5f70-5da0-ab87-adb965104a7d | 1 | 5 | 1 |  |  | P3 | dwustronne | 35 | 70 | 3 | 9 | 2 |  | drogowe | Mosina_Tadeusza Ślusarskiego_P3_1 | Sodowa | 100 | Istniejąca | Gmina | 0.8 | 52.2429 | 16.8399 | drogowe |  |  | 2 |  |  | 0
3657 | 51e5e132-7e5f-4ff7-91e4-195e50178ae4 | 6462c832-0695-4dc1-babb-fa2a57d45a94 | Mosina | Tadeusza Ślusarskiego | 60269507-5f70-5da0-ab87-adb965104a7d | 1 | 5 | 1 |  |  | P3 | dwustronne | 35 | 70 | 3 | 9 | 2 |  | drogowe | Mosina_Tadeusza Ślusarskiego_P3_1 | Sodowa | 100 | Istniejąca | Gmina | 0.8 | 52.2429 | 16.8399 | drogowe |  |  | 2 |  |  | 0
3658 | 520128ca-2b72-4bac-aa72-970197c3b16a | c002fbe5-b79b-41ef-a574-1a8aff65d52f | Mosina | Tadeusza Ślusarskiego | 60269507-5f70-5da0-ab87-adb965104a7d | 1 | 5 | 1 |  |  | P3 | dwustronne | 35 | 70 | 3 | 9 | 2 |  | drogowe | Mosina_Tadeusza Ślusarskiego_P3_1 | Sodowa | 100 | Istniejąca | Gmina | 0.8 | 52.2437 | 16.839 | drogowe |  |  | 2 |  |  | 0
3659 | c253cf11-d96b-4cd1-a1d6-e60eccd8ad3f | 4f6b1542-6179-4c47-b29b-61c5226c33d4 | Mosina | Tadeusza Ślusarskiego | 60269507-5f70-5da0-ab87-adb965104a7d | 1 | 5 | 1 |  |  | P3 | dwustronne | 35 | 70 | 3 | 9 | 2 |  | drogowe | Mosina_Tadeusza Ślusarskiego_P3_1 | Sodowa | 100 | Istniejąca | Gmina | 0.8 | 52.2431 | 16.8396 | drogowe |  |  | 2 |  |  | 0
3663 | 29827cf1-5564-4353-bb5c-d5f3397920d6 | 85a86885-65fc-442d-90df-c8fa8ff56bc0 | Mosina | Henryka Łasaka | a789b25f-8dd6-569b-aa21-ac0b911a030a | 1 | 5 | 1 |  |  | P3 | jednostronne |  | 35 | 2 | 9 | 2 |  | drogowe | Mosina_Henryka Łasaka_P3_1 | Sodowa | 100 | Istniejąca | Gmina | 0.8 | 52.2437 | 16.8402 | drogowe |  |  | 2 |  |  | 0
3664 | 2e993109-1897-4308-9259-77aed1342d66 | cc6f0266-5283-4d77-abd1-082df9a4f6fa | Mosina | Henryka Łasaka | a789b25f-8dd6-569b-aa21-ac0b911a030a | 1 | 5 | 1 |  |  | P3 | jednostronne |  | 35 | 2 | 9 | 2 |  | drogowe | Mosina_Henryka Łasaka_P3_1 | Sodowa | 100 | Istniejąca | Gmina | 0.8 | 52.244 | 16.8399 | drogowe |  |  | 2 |  |  | 0
3665 | 80565a8c-589b-4b33-af07-8f2fb631d04a | 7cc67965-0f16-4585-aaf1-aad036c56503 | Mosina | Henryka Łasaka | a789b25f-8dd6-569b-aa21-ac0b911a030a | 1 | 5 | 1 |  |  | P3 | jednostronne |  | 35 | 2 | 9 | 2 |  | drogowe | Mosina_Henryka Łasaka_P3_1 | Sodowa | 100 | Istniejąca | Gmina | 0.8 | 52.2434 | 16.8405 | drogowe |  |  | 2 |  |  | 0
3666 | d6feabaf-b2cc-4655-a877-c516b1131006 | c7e35b3d-af2c-42d1-ad50-699b74bb7e8c | Mosina | Henryka Łasaka | a789b25f-8dd6-569b-aa21-ac0b911a030a | 1 | 5 | 1 |  |  | P3 | jednostronne |  | 35 | 2 | 9 | 2 |  | drogowe | Mosina_Henryka Łasaka_P3_1 | Sodowa | 100 | Istniejąca | Gmina | 0.8 | 52.2442 | 16.8396 | drogowe |  |  | 2 |  |  | 0
3720 | 28141a99-7d86-471e-9e01-c5935daa52f1 | a2fabe3d-8835-4f04-9a39-86d359f9a54a | Drużyna | Wspólna | 5fbb2cab-c78c-51ca-8115-51768e8046b1 | 1 | 4 | 1 |  |  | P3 | jednostronne |  | 35 | 1.5 | 7 | 0.5 |  | drogowe | Drużyna_Wspólna_P3_1 | Sodowa | 100 | Istniejąca | Gmina | 0.8 | 52.2091 | 16.8172 | drogowe |  |  | 0.5 |  |  | 0
3721 | 564c0343-1310-45bd-981e-b86709b41ff6 | 8d5be325-a9fe-45f8-a4a0-de852949c093 | Drużyna | Wspólna | 5fbb2cab-c78c-51ca-8115-51768e8046b1 | 1 | 4 | 1 |  |  | P3 | jednostronne |  | 35 | 1.5 | 7 | 0.5 |  | drogowe | Drużyna_Wspólna_P3_1 | Sodowa | 100 | Istniejąca | Gmina | 0.8 | 52.2083 | 16.8161 | drogowe |  |  | 0.5 |  |  | 0
3722 | b0f367dc-ec78-4af6-b847-83101cf6df4f | 44543a85-c9cb-4195-a8f2-5dbda175b05a | Drużyna | Wspólna | 5fbb2cab-c78c-51ca-8115-51768e8046b1 | 1 | 4 | 1 |  |  | P3 | jednostronne |  | 35 | 1.5 | 7 | 0.5 |  | drogowe | Drużyna_Wspólna_P3_1 | Sodowa | 100 | Istniejąca | Gmina | 0.8 | 52.2088 | 16.8167 | drogowe |  |  | 0.5 |  |  | 0
3723 | 30154e2a-7645-554c-aa68-9789f454e6b7 | 18736d88-fee8-539d-ba81-510065396701 | Mosina | Bolesława Krzywoustego | 3d594bf0-bb93-5747-b73a-d5014a960188 | 1 | 5 | 1 |  |  | P3 | jednostronne |  | 40 | 2 | 7 | 1 |  | drogowe | Mosina_Bolesława Krzywoustego_P3_1 | Sodowa | 100 | Istniejąca | Gmina | 0.8 | 52.231 | 16.8344 | drogowe |  |  | 1 |  |  | 0
3724 | 2fa902df-de1b-5f96-b089-3c0967e4444d | 8fbb4fa7-7591-504a-802f-8014f46a96c8 | Mosina | Bolesława Krzywoustego | ca07c792-689e-5ae0-baaf-335155d0f14b | 1 | 5 | 1 |  |  | P3 | jednostronne |  | 40 | 2 | 7 | 1 |  | drogowe | Mosina_Bolesława Krzywoustego_P3_1 | Sodowa | 100 | Istniejąca | Gmina | 0.8 | 52.2312 | 16.8334 | drogowe |  |  | 1 |  |  | 0
3725 | 08ddce81-c9f0-5c6f-ad6e-d0de9f501745 | 2968f673-36ef-5762-ac29-a170e4d436b1 | Pecna | Lipowa | b44d94b1-27d0-53fe-87b9-ae38a660165d | 1 | 5 | 1 |  |  | M5 | jednostronne |  | 50 | 5 | 9 | 1 |  | drogowe | Pecna_Lipowa_M5_1 | Sodowa | 100 | Istniejąca | Gmina | 0.8 | 52.1886 | 16.7843 | drogowe |  |  | 1 |  |  | 0
3726 | 2c657091-71ee-50c8-9520-fecf95556678 | a4639d62-4ab8-53a6-9c5b-f1b3cd24bc31 | Pecna | Lipowa | b44d94b1-27d0-53fe-87b9-ae38a660165d | 1 | 5 | 1 |  |  | M5 | jednostronne |  | 50 | 5 | 9 | 1 |  | drogowe | Pecna_Lipowa_M5_1 | Sodowa | 100 | Istniejąca | Gmina | 0.8 | 52.1892 | 16.7819 | drogowe |  |  | 1 |  |  | 0
3727 | 469b3111-a3ca-554a-806b-8d00d0c88224 | faf0524f-53b6-5a74-9073-be04f853c0b0 | Pecna | Lipowa | b44d94b1-27d0-53fe-87b9-ae38a660165d | 1 | 5 | 1 |  |  | M5 | jednostronne |  | 50 | 5 | 9 | 1 |  | drogowe | Pecna_Lipowa_M5_1 | Sodowa | 100 | Istniejąca | Gmina | 0.8 | 52.1891 | 16.7826 | drogowe |  |  | 1 |  |  | 0
3728 | 6875f23a-fd48-564a-bacf-9abd135b5af0 | 871bcfb4-b655-57ef-9940-0ac74213bb0e | Pecna | Lipowa | b44d94b1-27d0-53fe-87b9-ae38a660165d | 1 | 5 | 1 |  |  | M5 | jednostronne |  | 50 | 5 | 9 | 1 |  | drogowe | Pecna_Lipowa_M5_1 | Sodowa | 100 | Istniejąca | Gmina | 0.8 | 52.1882 | 16.7859 | drogowe |  |  | 1 |  |  | 0
3731 | bf755952-06a2-5248-8eaf-bea009483be9 | cd7adaa5-afbb-5ae0-9465-0b99bd224887 | Pecna | Lipowa | b44d94b1-27d0-53fe-87b9-ae38a660165d | 1 | 5 | 1 |  |  | M5 | jednostronne |  | 50 | 5 | 9 | 1 |  | drogowe | Pecna_Lipowa_M5_1 | Sodowa | 100 | Istniejąca | Gmina | 0.8 | 52.1888 | 16.7834 | drogowe |  |  | 1 |  |  | 0
3733 | e4dc4166-067d-580e-bee6-f2fcf32c55bb | 0cb935bb-9a78-51f9-963b-319cecdeb87d | Pecna | Lipowa | b44d94b1-27d0-53fe-87b9-ae38a660165d | 1 | 5 | 1 |  |  | M5 | jednostronne |  | 50 | 5 | 9 | 1 |  | drogowe | Pecna_Lipowa_M5_1 | Sodowa | 100 | Istniejąca | Gmina | 0.8 | 52.1884 | 16.7851 | drogowe |  |  | 1 |  |  | 0
3749 | 8ceff56d-b186-4cee-8eab-a8500b783a17 | f62f9336-c1b0-47f5-b072-264a1bfef109 | Krosinko | Borowikowa | a3018e84-ddb2-58ff-9f9c-c8b702b26c54 | 1 | 5 | 1 |  |  | P3 | jednostronne |  | 35 | 3 | 8 | 1 |  | drogowe | Krosinko_Borowikowa_P3_1 | Sodowa | 100 | Istniejąca | Gmina | 0.8 | 52.2335 | 16.8063 | drogowe |  |  | 1 |  |  | 0
3750 | afec2119-5325-423a-aeed-962c2ef6cf6e | 78631d35-102a-4a5b-855b-b81264d84057 | Krosinko | Borowikowa | a3018e84-ddb2-58ff-9f9c-c8b702b26c54 | 1 | 5 | 1 |  |  | P3 | jednostronne |  | 35 | 3 | 8 | 1 |  | drogowe | Krosinko_Borowikowa_P3_1 | Sodowa | 100 | Istniejąca | Gmina | 0.8 | 52.2336 | 16.8067 | drogowe |  |  | 1 |  |  | 0
3758 | 0761d9eb-b23f-469e-94d4-275a4cdde508 | cdc8f2e2-3f29-4a97-ba19-c40ecc283991 | Mosina | Bolesława Chrobrego | 741a4a25-b848-56bf-9f97-256655e4c7ef | 1 | 5 | 1 |  |  | P4 | jednostronne |  | 45 | 2 | 8 | 1 |  | drogowe | Mosina_Bolesława Chrobrego_P4_1 | Sodowa | 100 | Istniejąca | Gmina | 0.8 | 52.2296 | 16.8331 | drogowe |  |  | 1 |  |  | 0
3762 | d506dedf-dd44-4998-b562-1f1a7d5cb7c7 | 72497927-4317-413e-9422-b112148394ea | Mosina | Bolesława Chrobrego | 741a4a25-b848-56bf-9f97-256655e4c7ef | 1 | 5 | 1 |  |  | P4 | jednostronne |  | 45 | 2 | 8 | 1 |  | drogowe | Mosina_Bolesława Chrobrego_P4_1 | Sodowa | 100 | Istniejąca | Gmina | 0.8 | 52.2293 | 16.8342 | drogowe |  |  | 1 |  |  | 0
3780 | 889d9856-fd4c-51da-8391-58a172fde36c | 54759f89-b3d8-57c2-aa05-21df3c71972b | Czapury | Jodłowa | c2846796-b0b0-5b7a-b1e8-225a3e9728e4 | 1 | 6 | 2 |  |  | P4 | jednostronne |  | 55 | 2 | 8 | 0.5 |  | drogowe | Czapury_Jodłowa_P4_1 | Sodowa | 100 | Istniejąca | Gmina | 0.8 | 52.3268 | 16.9128 | drogowe |  |  | 0.5 |  |  | 0
3781 | 8c5472a0-a486-5312-b053-a0ea75c2447f | 8250ccc4-d454-51ce-8863-8fb9fd198240 | Czapury | Jodłowa | c2846796-b0b0-5b7a-b1e8-225a3e9728e4 | 1 | 6 | 2 |  |  | P4 | jednostronne |  | 55 | 2 | 8 | 0.5 |  | drogowe | Czapury_Jodłowa_P4_1 | Sodowa | 100 | Istniejąca | Gmina | 0.8 | 52.3273 | 16.9128 | drogowe |  |  | 0.5 |  |  | 0
3782 | 9bd3f07d-86ab-5384-a253-17a831cf1720 | e65b139c-84c0-56a6-8ba6-93b64d3ab370 | Czapury | Jodłowa | c2846796-b0b0-5b7a-b1e8-225a3e9728e4 | 1 | 6 | 2 |  |  | P4 | jednostronne |  | 55 | 2 | 8 | 0.5 |  | drogowe | Czapury_Jodłowa_P4_1 | Sodowa | 100 | Istniejąca | Gmina | 0.8 | 52.326 | 16.9132 | drogowe |  |  | 0.5 |  |  | 0
3790 | 0c4d1793-bdb3-43ef-8159-0c8d3ba5ccc0 | 01ddbfbb-82bc-43e9-ba59-07a83b9c2d93 | Krosinko | Ludwikowska | 172641f5-8bc7-50d6-96c7-c06739844471 | 1 | 6 | 2 |  |  | M5 | jednostronne |  | 40 | 0 | 8 | 1 |  | drogowe | Krosinko_Ludwikowska_M5_1 | Sodowa | 100 | Istniejąca | Gmina | 0.8 | 52.2425 | 16.8134 | drogowe |  |  | 1 |  |  | 0
3791 | 17ff19b0-e3c3-4896-99d4-411f215d3595 | 556abb96-ca09-44cf-a55c-e697f2085aa4 | Krosinko | Ludwikowska | 172641f5-8bc7-50d6-96c7-c06739844471 | 1 | 6 | 2 |  |  | M5 | jednostronne |  | 40 | 0 | 8 | 1 |  | drogowe | Krosinko_Ludwikowska_M5_1 | Sodowa | 100 | Istniejąca | Gmina | 0.8 | 52.2399 | 16.8151 | drogowe |  |  | 1 |  |  | 0
3792 | 1b881b6a-3bba-4308-85d8-a4a2349ebb01 | b72e64d2-8cba-4cf2-b134-79e172b3e8c8 | Krosinko | Ludwikowska | 172641f5-8bc7-50d6-96c7-c06739844471 | 1 | 6 | 2 |  |  | M5 | jednostronne |  | 40 | 0 | 8 | 1 |  | drogowe | Krosinko_Ludwikowska_M5_1 | Sodowa | 100 | Istniejąca | Gmina | 0.8 | 52.2396 | 16.8153 | drogowe |  |  | 1 |  |  | 0
3793 | 1cd03729-e137-4908-9b84-c11e6f780018 | 58843fd4-e406-49d6-ac70-cef267d08c18 | Krosinko | Ludwikowska | 172641f5-8bc7-50d6-96c7-c06739844471 | 1 | 6 | 2 |  |  | M5 | jednostronne |  | 40 | 0 | 8 | 1.5 |  | drogowe | Krosinko_Ludwikowska_M5_2 | Sodowa | 100 | Istniejąca | Gmina | 0.8 | 52.2432 | 16.8134 | drogowe |  |  | 1.5 |  |  | 0
3794 | 1ef720b4-9137-41c6-88b3-3d7feb66ec9e | d0bfa882-11e3-499d-8383-9b9b297b1bd0 | Krosinko | Ludwikowska | 172641f5-8bc7-50d6-96c7-c06739844471 | 1 | 6 | 2 |  |  | M5 | jednostronne |  | 40 | 0 | 8 | 1 |  | drogowe | Krosinko_Ludwikowska_M5_1 | Sodowa | 100 | Istniejąca | Gmina | 0.8 | 52.2383 | 16.8163 | drogowe |  |  | 1 |  |  | 0
3796 | 395be559-a76e-4c65-b0d7-13d41b5d7f23 | 7e433bf5-18ed-4a14-8dd6-14a2486812c9 | Krosinko | Ludwikowska | 172641f5-8bc7-50d6-96c7-c06739844471 | 1 | 6 | 2 |  |  | M5 | jednostronne |  | 40 | 0 | 8 | 1 |  | drogowe | Krosinko_Ludwikowska_M5_1 | Sodowa | 100 | Istniejąca | Gmina | 0.8 | 52.2402 | 16.8149 | drogowe |  |  | 1 |  |  | 0
3797 | 3f32d157-969f-4a72-bb3e-094c8250dee4 | 74c2baed-61de-4907-a00c-412b3ccd6047 | Krosinko | Ludwikowska | 172641f5-8bc7-50d6-96c7-c06739844471 | 1 | 6 | 2 |  |  | M5 | jednostronne |  | 40 | 0 | 8 | 1 |  | drogowe | Krosinko_Ludwikowska_M5_1 | Sodowa | 100 | Istniejąca | Gmina | 0.8 | 52.2389 | 16.8158 | drogowe |  |  | 1 |  |  | 0
3798 | 44047bf1-6101-4ec1-a4be-a7b3eaa644d0 | 0683e474-382e-4ff8-be0d-f993e0a2169f | Krosinko | Ludwikowska | 172641f5-8bc7-50d6-96c7-c06739844471 | 1 | 6 | 2 |  |  | M5 | jednostronne |  | 40 | 0 | 8 | 1 |  | drogowe | Krosinko_Ludwikowska_M5_1 | Sodowa | 100 | Istniejąca | Gmina | 0.8 | 52.238 | 16.8165 | drogowe |  |  | 1 |  |  | 0
3799 | 48977e41-60f9-4da9-a360-908621dff8ca | d48c0262-db97-40ec-95e6-81c68c5a0858 | Krosinko | Ludwikowska | 172641f5-8bc7-50d6-96c7-c06739844471 | 1 | 6 | 2 |  |  | M5 | jednostronne |  | 40 | 0 | 8 | 1 |  | drogowe | Krosinko_Ludwikowska_M5_1 | Sodowa | 100 | Istniejąca | Gmina | 0.8 | 52.2393 | 16.8156 | drogowe |  |  | 1 |  |  | 0
3800 | 5a4bc9c3-927a-461a-925c-138de6769e18 | 88343ca2-ec80-4a7f-b8a4-1ceb74348c39 | Krosinko | Ludwikowska | 172641f5-8bc7-50d6-96c7-c06739844471 | 1 | 6 | 2 |  |  | M5 | jednostronne |  | 40 | 0 | 8 | 1 |  | drogowe | Krosinko_Ludwikowska_M5_1 | Sodowa | 100 | Istniejąca | Gmina | 0.8 | 52.2428 | 16.8132 | drogowe |  |  | 1 |  |  | 0
3801 | 6b89c31c-49ae-4d9b-b4ab-75ca0792e618 | a47b93c2-10c3-4c10-bf11-42a17d723c3a | Krosinko | Ludwikowska | 172641f5-8bc7-50d6-96c7-c06739844471 | 1 | 6 | 2 |  |  | M5 | jednostronne |  | 40 | 0 | 8 | 1 |  | drogowe | Krosinko_Ludwikowska_M5_1 | Sodowa | 100 | Istniejąca | Gmina | 0.8 | 52.2422 | 16.8135 | drogowe |  |  | 1 |  |  | 0
3802 | 6c68e7b9-7f53-4b1e-ad62-3b69b952bfd7 | 2fed6dc0-83ad-4eef-a3dd-9ba29dd9b246 | Krosinko | Ludwikowska | 172641f5-8bc7-50d6-96c7-c06739844471 | 1 | 6 | 2 |  |  | M5 | jednostronne |  | 40 | 0 | 8 | 1 |  | drogowe | Krosinko_Ludwikowska_M5_1 | Sodowa | 100 | Istniejąca | Gmina | 0.8 | 52.2386 | 16.816 | drogowe |  |  | 1 |  |  | 0
3804 | 949073be-1f7d-4a36-bed4-8da5ccc1c38e | 3d738307-5534-485f-a89f-edfcfcdc5765 | Krosinko | Ludwikowska | 172641f5-8bc7-50d6-96c7-c06739844471 | 1 | 6 | 2 |  |  | M5 | jednostronne |  | 40 | 0 | 8 | 1 |  | drogowe | Krosinko_Ludwikowska_M5_1 | Sodowa | 100 | Istniejąca | Gmina | 0.8 | 52.2369 | 16.8164 | drogowe |  |  | 1 |  |  | 0
3805 | 99bb710b-63eb-4e17-8974-88fedc8cd980 | c53dd333-4590-49db-9b54-a7302c345ed7 | Krosinko | Ludwikowska | 172641f5-8bc7-50d6-96c7-c06739844471 | 1 | 6 | 2 |  |  | M5 | jednostronne |  | 40 | 0 | 8 | 1 |  | drogowe | Krosinko_Ludwikowska_M5_1 | Sodowa | 100 | Istniejąca | Gmina | 0.8 | 52.2409 | 16.8144 | drogowe |  |  | 1 |  |  | 0
3806 | a81284ad-5f06-4721-8416-54ebfef77f9e | 046c0b35-b6ff-4611-bafd-a46a2f72df7b | Krosinko | Ludwikowska | 172641f5-8bc7-50d6-96c7-c06739844471 | 1 | 6 | 2 |  |  | M5 | jednostronne |  | 40 | 0 | 8 | 1 |  | drogowe | Krosinko_Ludwikowska_M5_1 | Sodowa | 100 | Istniejąca | Gmina | 0.8 | 52.2372 | 16.8164 | drogowe |  |  | 1 |  |  | 0
3807 | af0d7617-cde9-4a53-bede-80689eaf94f8 | 48e6aec1-daaa-4f0b-987b-fd8a60af22af | Krosinko | Ludwikowska | 172641f5-8bc7-50d6-96c7-c06739844471 | 1 | 6 | 2 |  |  | M5 | jednostronne |  | 40 | 0 | 8 | 1 |  | drogowe | Krosinko_Ludwikowska_M5_1 | Sodowa | 100 | Istniejąca | Gmina | 0.8 | 52.2419 | 16.8138 | drogowe |  |  | 1 |  |  | 0
3810 | bce451bb-8a3b-4b2a-8b20-0b39ca182a78 | 43d1e503-fd9a-4641-9317-ff780dd0f994 | Krosinko | Ludwikowska | 172641f5-8bc7-50d6-96c7-c06739844471 | 1 | 6 | 2 |  |  | M5 | jednostronne |  | 40 | 0 | 8 | 1 |  | drogowe | Krosinko_Ludwikowska_M5_1 | Sodowa | 100 | Istniejąca | Gmina | 0.8 | 52.2431 | 16.813 | drogowe |  |  | 1 |  |  | 0
3811 | c76d1a8e-1b07-4c96-8496-ef9aba4993a1 | 05716d9f-b0a8-41c9-8654-bafcf7247eeb | Krosinko | Ludwikowska | 172641f5-8bc7-50d6-96c7-c06739844471 | 1 | 6 | 2 |  |  | M5 | jednostronne |  | 40 | 0 | 8 | 1 |  | drogowe | Krosinko_Ludwikowska_M5_1 | Sodowa | 100 | Istniejąca | Gmina | 0.8 | 52.2376 | 16.8165 | drogowe |  |  | 1 |  |  | 0
3812 | cb3e69b4-4ba0-4a0e-9378-93715fd1b210 | 43d1e503-fd9a-4641-9317-ff780dd0f994 | Krosinko | Ludwikowska | 172641f5-8bc7-50d6-96c7-c06739844471 | 1 | 6 | 2 |  |  | M5 | jednostronne |  | 40 | 0 | 8 | 1 |  | drogowe | Krosinko_Ludwikowska_M5_1 | Sodowa | 100 | Istniejąca | Gmina | 0.8 | 52.2431 | 16.813 | drogowe |  |  | 1 |  |  | 0
3813 | ceb20788-33d1-42b6-b186-2889aa13793b | 721ee1f8-c324-46fb-b4bf-5470547d310c | Krosinko | Ludwikowska | 172641f5-8bc7-50d6-96c7-c06739844471 | 1 | 6 | 2 |  |  | M5 | jednostronne |  | 40 | 0 | 8 | 1 |  | drogowe | Krosinko_Ludwikowska_M5_1 | Sodowa | 100 | Istniejąca | Gmina | 0.8 | 52.2412 | 16.8142 | drogowe |  |  | 1 |  |  | 0
3815 | e25c955c-6143-49bf-983f-b9ec70d108a2 | 88bfd150-6c91-4856-a519-f42dc7450d92 | Krosinko | Ludwikowska | 172641f5-8bc7-50d6-96c7-c06739844471 | 1 | 6 | 2 |  |  | M5 | jednostronne |  | 40 | 0 | 8 | 1 |  | drogowe | Krosinko_Ludwikowska_M5_1 | Sodowa | 100 | Istniejąca | Gmina | 0.8 | 52.2406 | 16.8147 | drogowe |  |  | 1 |  |  | 0
3817 | fea36876-5c6d-468c-836c-8b9b5db643db | 6401971c-b397-4f06-bd53-07ae27895653 | Krosinko | Ludwikowska | 172641f5-8bc7-50d6-96c7-c06739844471 | 1 | 6 | 2 |  |  | M5 | jednostronne |  | 40 | 0 | 8 | 1 |  | drogowe | Krosinko_Ludwikowska_M5_1 | Sodowa | 100 | Istniejąca | Gmina | 0.8 | 52.2416 | 16.814 | drogowe |  |  | 1 |  |  | 0
3818 | 189faa86-815f-4a1b-a31c-8fb2846fe8b7 | 3547b5c4-c30f-4d4d-b47e-eef78fc1b419 | Dymaczewo Nowe | Pogodna | de257150-b45c-502d-8097-3b0c08b1464b | 1 | 5 | 1 |  |  | P4 | jednostronne |  | 60 | 4 | 8 | 1.5 |  | drogowe | Dymaczewo Nowe_Pogodna_P4_2 | Sodowa | 100 | Istniejąca | Gmina | 0.8 | 52.231 | 16.7505 | drogowe |  |  | 1.5 |  |  | 0
3819 | 2380c5ac-6e3b-4c58-983f-fbe172af4d46 | 4d342fcb-5eb4-4d59-a383-54e145876dfd | Dymaczewo Nowe | Pogodna | de257150-b45c-502d-8097-3b0c08b1464b | 1 | 5 | 1 |  |  | P4 | jednostronne |  | 60 | 4 | 8 | 1.5 |  | drogowe | Dymaczewo Nowe_Pogodna_P4_2 | Sodowa | 100 | Istniejąca | Gmina | 0.8 | 52.2309 | 16.7544 | drogowe |  |  | 1.5 |  |  | 0
3820 | 404c29ed-e0b8-4443-84b1-db2bed72956b | 133496ee-f189-4bd3-abde-b715ea327fc7 | Dymaczewo Nowe | Pogodna | de257150-b45c-502d-8097-3b0c08b1464b | 1 | 5 | 1 |  |  | P4 | jednostronne |  | 60 | 4 | 8 | 1.5 |  | drogowe | Dymaczewo Nowe_Pogodna_P4_2 | Sodowa | 100 | Istniejąca | Gmina | 0.8 | 52.2308 | 16.7552 | drogowe |  |  | 1.5 |  |  | 0
3821 | ada0f10e-3039-4041-9616-305aa3ac177d | 85c77bf6-cb68-4de4-8946-14f4450734d7 | Dymaczewo Nowe | Pogodna | de257150-b45c-502d-8097-3b0c08b1464b | 1 | 5 | 1 |  |  | P4 | jednostronne |  | 60 | 4 | 8 | 1.5 |  | drogowe | Dymaczewo Nowe_Pogodna_P4_2 | Sodowa | 100 | Istniejąca | Gmina | 0.8 | 52.231 | 16.7514 | drogowe |  |  | 1.5 |  |  | 0
3822 | b0e1247b-13ff-4568-a812-3dc5e3040150 | 8153b4aa-3607-44df-ae4c-4b736caafcf1 | Dymaczewo Nowe | Pogodna | de257150-b45c-502d-8097-3b0c08b1464b | 1 | 5 | 1 |  |  | P4 | jednostronne |  | 60 | 4 | 8 | 1.5 |  | drogowe | Dymaczewo Nowe_Pogodna_P4_2 |  | 100 | Istniejąca | Gmina | 0.8 | 52.2309 | 16.7579 | drogowe |  |  | 1.5 |  |  | 0
3823 | c07837cc-4ba0-4f24-b36f-55eac410bff1 | 8153b4aa-3607-44df-ae4c-4b736caafcf1 | Dymaczewo Nowe | Pogodna | de257150-b45c-502d-8097-3b0c08b1464b | 1 | 5 | 1 |  |  | P4 | jednostronne |  | 60 | 4 | 8 | 1.5 |  | drogowe | Dymaczewo Nowe_Pogodna_P4_2 |  | 100 | Istniejąca | Gmina | 0.8 | 52.2309 | 16.7579 | drogowe |  |  | 1.5 |  |  | 0
3824 | c089b49b-99a0-4f4c-9e05-c396101fb90a | 716a2ed2-d9a9-43bb-9544-a0e259a3b234 | Dymaczewo Nowe | Pogodna | de257150-b45c-502d-8097-3b0c08b1464b | 1 | 5 | 1 |  |  | P4 | jednostronne |  | 60 | 4 | 8 | 1 |  | drogowe | Dymaczewo Nowe_Pogodna_P4_1 | Sodowa | 100 | Istniejąca | Gmina | 0.8 | 52.2308 | 16.7561 | drogowe |  |  | 1 |  |  | 0
3825 | c0e3203a-e0d4-40f4-8ef8-65e1c35e131f | 2acd54c4-5b0d-4a77-834b-56d1d30b30bf | Dymaczewo Nowe | Pogodna | de257150-b45c-502d-8097-3b0c08b1464b | 1 | 5 | 1 |  |  | P4 | jednostronne |  | 60 | 4 | 8 | 1.5 |  | drogowe | Dymaczewo Nowe_Pogodna_P4_2 | Sodowa | 100 | Istniejąca | Gmina | 0.8 | 52.2308 | 16.757 | drogowe |  |  | 1.5 |  |  | 0
3826 | c1e2c2d5-b93a-45f9-845b-b343afb1a7ce | 7c9708ed-0487-4ee6-835e-dd29d9b01e5c | Dymaczewo Nowe | Pogodna | de257150-b45c-502d-8097-3b0c08b1464b | 1 | 5 | 1 |  |  | P4 | jednostronne |  | 60 | 4 | 8 | 1 |  | drogowe | Dymaczewo Nowe_Pogodna_P4_1 | Sodowa | 100 | Istniejąca | Gmina | 0.8 | 52.2304 | 16.7494 | drogowe |  |  | 1 |  |  | 0
3827 | cbe67742-d02e-44b2-9ffd-c63d41407660 | 4a9fff52-9807-4492-ac3c-2cc59bcdec7a | Dymaczewo Nowe | Pogodna | de257150-b45c-502d-8097-3b0c08b1464b | 1 | 5 | 1 |  |  | P4 | jednostronne |  | 60 | 4 | 8 | 1.5 |  | drogowe | Dymaczewo Nowe_Pogodna_P4_2 | Sodowa | 100 | Istniejąca | Gmina | 0.8 | 52.2309 | 16.7524 | drogowe |  |  | 1.5 |  |  | 0
3828 | e6515843-55ce-402a-8318-b28378d1883e | 4228bef9-98f4-4f99-a74c-bebad6d8d0be | Dymaczewo Nowe | Pogodna | de257150-b45c-502d-8097-3b0c08b1464b | 1 | 5 | 1 |  |  | P4 | jednostronne |  | 60 | 4 | 8 | 1.5 |  | drogowe | Dymaczewo Nowe_Pogodna_P4_2 | Sodowa | 100 | Istniejąca | Gmina | 0.8 | 52.231 | 16.7494 | drogowe |  |  | 1.5 |  |  | 0
3829 | e9748d43-9ca9-409a-bf84-3fb10fa20745 | e84aaa3e-5f8e-4ce4-8950-af37602f4c45 | Dymaczewo Nowe | Pogodna | de257150-b45c-502d-8097-3b0c08b1464b | 1 | 5 | 1 |  |  | P4 | jednostronne |  | 60 | 4 | 8 | 1.5 |  | drogowe | Dymaczewo Nowe_Pogodna_P4_2 | Sodowa | 100 | Istniejąca | Gmina | 0.8 | 52.2309 | 16.7534 | drogowe |  |  | 1.5 |  |  | 0
3844 | 1704951e-c8bb-4279-9d35-8d9fa4fdb555 | d335b70b-97c3-4c0f-811d-2e34b5ceff06 | Krosinko | Górecka | 1d965cf2-6057-5aa6-9a88-d36eec5534ec | 1 | 6 | 2 |  |  | P4 | jednostronne |  | 55 | 4 | 8 | 0.5 |  | drogowe | Krosinko_Górecka_P4_1 | Sodowa | 100 | Istniejąca | Gmina | 0.8 | 52.2361 | 16.8196 | drogowe |  |  | 0.5 |  |  | 0
3845 | 37112c31-b794-4305-9c0f-b557f8b5fb30 | c0f254ae-274a-4eae-b6e5-97c9016c91f2 | Krosinko | Górecka | 1d965cf2-6057-5aa6-9a88-d36eec5534ec | 1 | 6 | 2 |  |  | P4 | jednostronne |  | 55 | 4 | 8 | 0.5 |  | drogowe | Krosinko_Górecka_P4_1 | Sodowa | 100 | Istniejąca | Gmina | 0.8 | 52.2355 | 16.82 | drogowe |  |  | 0.5 |  |  | 0
3875 | b337a28b-f1b6-4d02-8f83-702810d90dfe | bf1ea625-e951-4916-bd1a-dc48e0ec0c6b | Daszewice | Radosna | 5c51863b-354f-50f5-92f4-a1a223e3fdd7 | 1 | 5 | 1 |  |  | M5 | jednostronne |  | 40 | 0 | 9 | 0.5 |  | drogowe | Daszewice_Radosna_M5_1 | Sodowa | 100 | Istniejąca | Gmina | 0.8 | 52.2901 | 16.9577 | drogowe |  |  | 0.5 |  |  | 0
3883 | 6b94c80c-d334-46db-a93d-6cf3111f7178 | 778a6937-aba1-4e8b-a3ee-697c63ac737f | Daszewice | Piaskowa | 9681cefa-6129-594b-a16f-aaa78e2ad41b | 1 | 5 | 1 |  |  | P3 | jednostronne |  | 40 | 1.5 | 7 | 1 |  | drogowe | Daszewice_Piaskowa_P3_2 | Sodowa | 100 | Istniejąca | Gmina | 0.8 | 52.3026 | 16.9557 | drogowe |  |  | 1 |  |  | 0
3884 | 9a25d075-f082-4b14-8616-3bd6ad179cb9 | d61d6d88-7b07-44f6-bb7f-11111d320415 | Daszewice | Piaskowa | 9681cefa-6129-594b-a16f-aaa78e2ad41b | 1 | 5 | 1 |  |  | P3 | jednostronne |  | 40 | 1.5 | 7 | 0.5 |  | drogowe | Daszewice_Piaskowa_P3_1 | Sodowa | 100 | Istniejąca | Gmina | 0.8 | 52.3036 | 16.9567 | drogowe |  |  | 0.5 |  |  | 0
3885 | edebc807-cfcf-4d95-bd42-c38e2b5c8660 | f744ccfa-5c03-4641-a11e-1933be6e6fd6 | Daszewice | Piaskowa | 9681cefa-6129-594b-a16f-aaa78e2ad41b | 1 | 5 | 1 |  |  | P3 | jednostronne |  | 40 | 1.5 | 7 | 0.5 |  | drogowe | Daszewice_Piaskowa_P3_1 | Sodowa | 100 | Istniejąca | Gmina | 0.8 | 52.3029 | 16.956 | drogowe |  |  | 0.5 |  |  | 0
3886 | f5ee659a-bfab-4040-bff8-d97806065fa1 | e4d95346-2d89-45da-ba67-78d361ff0c76 | Daszewice | Piaskowa | 9681cefa-6129-594b-a16f-aaa78e2ad41b | 1 | 5 | 1 |  |  | P3 | jednostronne |  | 40 | 1.5 | 7 | 0.5 |  | drogowe | Daszewice_Piaskowa_P3_1 | Sodowa | 100 | Istniejąca | Gmina | 0.8 | 52.3032 | 16.9563 | drogowe |  |  | 0.5 |  |  | 0
3887 | 1ff67fea-0a4b-4044-9583-075413f36b57 | dbd3f63a-0e67-4f70-9327-6c2efaead4fa | Daszewice | Pogodna | e70d2b9a-c942-5e8a-8277-e7f6586ca3c8 | 1 | 5 | 1 |  |  | P4 | jednostronne |  | 65 | 1 | 8 | 0.5 |  | drogowe | Daszewice_Pogodna_P4_1 | Sodowa | 100 | Istniejąca | Gmina | 0.8 | 52.2913 | 16.9586 | drogowe |  |  | 0.5 |  |  | 0
3888 | 34d170fb-5f97-4dfe-b22b-9779aa52c5a3 | 0b38fa4e-fdba-44bd-8d0e-06220d5cde46 | Daszewice | Pogodna | e70d2b9a-c942-5e8a-8277-e7f6586ca3c8 | 1 | 5 | 1 |  |  | P4 | jednostronne |  | 65 | 1 | 8 | 1 |  | drogowe | Daszewice_Pogodna_P4_2 | Sodowa | 100 | Istniejąca | Gmina | 0.8 | 52.2931 | 16.9606 | drogowe |  |  | 1 |  |  | 0
3889 | 63d1ca45-f578-45e0-a713-3020788f45f6 | 2f091286-2c19-4c55-9d32-73fdf5513c2a | Daszewice | Pogodna | e70d2b9a-c942-5e8a-8277-e7f6586ca3c8 | 1 | 5 | 1 |  |  | P4 | jednostronne |  | 65 | 1 | 8 | 1 |  | drogowe | Daszewice_Pogodna_P4_2 | Sodowa | 100 | Istniejąca | Gmina | 0.8 | 52.2936 | 16.9613 | drogowe |  |  | 1 |  |  | 0
3890 | 912de579-73d7-40f4-a65b-55227cf9ac2c | 0e1aa9ba-a41f-488c-9815-51521709fbe7 | Daszewice | Pogodna | e70d2b9a-c942-5e8a-8277-e7f6586ca3c8 | 1 | 5 | 1 |  |  | P4 | jednostronne |  | 65 | 1 | 8 | 0.5 |  | drogowe | Daszewice_Pogodna_P4_1 | Sodowa | 100 | Istniejąca | Gmina | 0.8 | 52.2918 | 16.9592 | drogowe |  |  | 0.5 |  |  | 0
3891 | a6cbccdc-a1e1-4415-8199-c4feb974d170 | 7dec3496-11f7-472d-bffc-cc8d9d11d44a | Daszewice | Pogodna | e70d2b9a-c942-5e8a-8277-e7f6586ca3c8 | 1 | 5 | 1 |  |  | P4 | jednostronne |  | 65 | 1 | 8 | 0.5 |  | drogowe | Daszewice_Pogodna_P4_1 | Sodowa | 100 | Istniejąca | Gmina | 0.8 | 52.2906 | 16.9578 | drogowe |  |  | 0.5 |  |  | 0
3892 | bd752b95-dc52-4cd3-a466-a3052c3b3556 | d4777609-2ca2-47d8-9d34-df34b710644f | Daszewice | Pogodna | e70d2b9a-c942-5e8a-8277-e7f6586ca3c8 | 1 | 5 | 1 |  |  | P4 | jednostronne |  | 65 | 1 | 8 | 1 |  | drogowe | Daszewice_Pogodna_P4_2 | Sodowa | 100 | Istniejąca | Gmina | 0.8 | 52.2924 | 16.9598 | drogowe |  |  | 1 |  |  | 0
3893 | f876afd0-cd06-4bfd-a3e7-cc231701747c | 88440c3f-b1df-41c7-8052-8b5b1cca5cf9 | Daszewice | Pogodna | e70d2b9a-c942-5e8a-8277-e7f6586ca3c8 | 1 | 5 | 1 |  |  | P4 | jednostronne |  | 65 | 1 | 8 | 1 |  | drogowe | Daszewice_Pogodna_P4_2 | Sodowa | 100 | Istniejąca | Gmina | 0.8 | 52.2939 | 16.9616 | drogowe |  |  | 1 |  |  | 0
3894 | 11a9c3e9-db0a-52b9-9c6f-b723b4546173 | 9025b4e1-1ed5-5963-90ce-e3af32c28f12 | Daszewice | Słoneczna | 0ea9a28e-09a7-528a-ba51-d7992a112eb6 | 1 | 5 | 1 |  |  | M5 | jednostronne |  | 60 | 4 | 9 | 0.5 |  | drogowe | Daszewice_Słoneczna_M5_1 | Sodowa | 100 | Istniejąca | Gmina | 0.8 | 52.2918 | 16.9609 | drogowe |  |  | 0.5 |  |  | 0
3896 | 1d6927c6-6ae7-59ea-a11d-75b6b73b117e | c679535b-b460-5c4a-9153-7d3a57b81b2d | Daszewice | Słoneczna | 0ea9a28e-09a7-528a-ba51-d7992a112eb6 | 1 | 5 | 1 |  |  | M5 | jednostronne |  | 60 | 4 | 9 | 0.5 |  | drogowe | Daszewice_Słoneczna_M5_1 | Sodowa | 100 | Istniejąca | Gmina | 0.8 | 52.2924 | 16.9615 | drogowe |  |  | 0.5 |  |  | 0
3897 | 4b94c88b-8f8f-4e47-be8a-7f573606e464 | 27fb182f-20bc-4d2d-b4ac-7014086dd2fa | Daszewice | Słoneczna | 0ea9a28e-09a7-528a-ba51-d7992a112eb6 | 1 | 5 | 1 |  |  | M5 | jednostronne |  | 60 | 4 | 9 | 0.5 |  | drogowe | Daszewice_Słoneczna_M5_1 | Sodowa | 100 | Istniejąca | Gmina | 0.8 | 52.2931 | 16.9619 | drogowe |  |  | 0.5 |  |  | 0
3898 | 4fe62992-a3ac-5680-afb8-5bc2bd27a7eb | b537eeb5-27fc-5e55-b016-20532334fe30 | Daszewice | Słoneczna | 0ea9a28e-09a7-528a-ba51-d7992a112eb6 | 1 | 5 | 1 |  |  | M5 | jednostronne |  | 60 | 4 | 9 | 0.5 |  | drogowe | Daszewice_Słoneczna_M5_1 | Sodowa | 100 | Istniejąca | Gmina | 0.8 | 52.29 | 16.9589 | drogowe |  |  | 0.5 |  |  | 0
3899 | 54d9a1ac-40e8-51f1-ba86-fdf71a4b2eaf | 7879a241-7a9b-56c5-ae3e-debe7cd5f8bb | Daszewice | Słoneczna | 0ea9a28e-09a7-528a-ba51-d7992a112eb6 | 1 | 5 | 1 |  |  | M5 | jednostronne |  | 60 | 4 | 9 | 0.5 |  | drogowe | Daszewice_Słoneczna_M5_1 | Sodowa | 100 | Istniejąca | Gmina | 0.8 | 52.2937 | 16.9622 | drogowe |  |  | 0.5 |  |  | 0
3900 | 56651e9c-3b8a-5ff4-a3c6-4b5dfa12c98c | 4600e532-0096-53b4-9fde-bf06c52bcad2 | Daszewice | Słoneczna | 0ea9a28e-09a7-528a-ba51-d7992a112eb6 | 1 | 5 | 1 |  |  | M5 | jednostronne |  | 60 | 4 | 9 | 0.5 |  | drogowe | Daszewice_Słoneczna_M5_1 | Sodowa | 100 | Istniejąca | Gmina | 0.8 | 52.2912 | 16.9602 | drogowe |  |  | 0.5 |  |  | 0
3901 | ba82cd5d-b6a2-56f0-ad8f-8542068597c8 | 26ac467f-110a-5ca5-9e5e-41cdeab66f36 | Daszewice | Słoneczna | 0ea9a28e-09a7-528a-ba51-d7992a112eb6 | 1 | 5 | 1 |  |  | M5 | jednostronne |  | 60 | 4 | 9 | 0.5 |  | drogowe | Daszewice_Słoneczna_M5_1 | Sodowa | 100 | Istniejąca | Gmina | 0.8 | 52.2941 | 16.9624 | drogowe |  |  | 0.5 |  |  | 0
3902 | ee6727cb-6b3d-507b-a72e-d984eb8156e3 | 1dea3593-1ffe-5723-8910-53b867204213 | Daszewice | Słoneczna | 0ea9a28e-09a7-528a-ba51-d7992a112eb6 | 1 | 5 | 1 |  |  | M5 | jednostronne |  | 60 | 4 | 9 | 0.5 |  | drogowe | Daszewice_Słoneczna_M5_1 | Sodowa | 100 | Istniejąca | Gmina | 0.8 | 52.2906 | 16.9593 | drogowe |  |  | 0.5 |  |  | 0
3954 | 056b0fab-5f86-5ea6-868c-713490ad6b74 | d8335f44-4e9c-5322-8712-bf527e8d537b | Mosina | Mieszka I | 7618e127-a6ad-591d-bca8-994e591f2c05 | 1 | 6 | 2 |  |  | P4 | jednostronne |  | 65 | 1.5 | 8 | 0.5 |  | drogowe | Mosina_Mieszka I_P4_1 | Sodowa | 150 | Istniejąca | Gmina | 0.8 | 52.2301 | 16.828 | drogowe |  |  | 0.5 |  |  | 0
3955 | 08a89e63-c90a-520f-9028-5fde5bff2bda | e4d0571a-4335-5034-a4a4-6a7b3426ec1b | Mosina | Mieszka I | 7618e127-a6ad-591d-bca8-994e591f2c05 | 1 | 6 | 2 |  |  | P4 | jednostronne |  | 65 | 1.5 | 8 | 0.5 |  | drogowe | Mosina_Mieszka I_P4_1 | Sodowa | 150 | Istniejąca | Gmina | 0.8 | 52.2288 | 16.8333 | drogowe |  |  | 0.5 |  |  | 0
3956 | 13b70577-fb4f-5282-bb39-f6bdd3a772e2 | a170d9ff-52e1-517c-848d-2513caf2a159 | Mosina | Mieszka I | 7618e127-a6ad-591d-bca8-994e591f2c05 | 1 | 6 | 2 |  |  | P4 | jednostronne |  | 65 | 1.5 | 8 | 0.5 |  | drogowe | Mosina_Mieszka I_P4_1 | Sodowa | 150 | Istniejąca | Gmina | 0.8 | 52.2295 | 16.8305 | drogowe |  |  | 0.5 |  |  | 0
3957 | 1f80c494-6aa0-5173-83d3-073b094e375b | fb0bb42a-1b0b-553d-9915-51aaf79f429e | Mosina | Mieszka I | 7618e127-a6ad-591d-bca8-994e591f2c05 | 1 | 6 | 2 |  |  | P4 | jednostronne |  | 65 | 1.5 | 8 | 0.5 |  | drogowe | Mosina_Mieszka I_P4_1 | Sodowa | 150 | Istniejąca | Gmina | 0.8 | 52.2297 | 16.8296 | drogowe |  |  | 0.5 |  |  | 0
3958 | 4f868548-82a8-58c3-8f67-6d8a1878f13e | 93261156-4ecc-5669-ba84-bb180cf72b8a | Mosina | Mieszka I | 7618e127-a6ad-591d-bca8-994e591f2c05 | 1 | 6 | 2 |  |  | P4 | jednostronne |  | 65 | 1.5 | 8 | 0.5 |  | drogowe | Mosina_Mieszka I_P4_1 | Sodowa | 150 | Istniejąca | Gmina | 0.8 | 52.229 | 16.8323 | drogowe |  |  | 0.5 |  |  | 0
3959 | 9925843e-de33-53d6-94ad-6b045771bc88 | 202f1d45-ac57-53cf-b2a8-a6d0f6e0b404 | Mosina | Mieszka I | 7618e127-a6ad-591d-bca8-994e591f2c05 | 1 | 6 | 2 |  |  | P4 | jednostronne |  | 65 | 1.5 | 8 | 0.5 |  | drogowe | Mosina_Mieszka I_P4_1 | Sodowa | 150 | Istniejąca | Gmina | 0.8 | 52.2292 | 16.8314 | drogowe |  |  | 0.5 |  |  | 0
3960 | c450f0ca-4153-5cff-9dc2-f4b7506a6c35 | 50167d8e-3697-5f2d-81e6-f0b464ed4134 | Mosina | Mieszka I | 7618e127-a6ad-591d-bca8-994e591f2c05 | 1 | 6 | 2 |  |  | P4 | jednostronne |  | 65 | 1.5 | 8 | 0.5 |  | drogowe | Mosina_Mieszka I_P4_1 | Sodowa | 150 | Istniejąca | Gmina | 0.8 | 52.2283 | 16.8352 | drogowe |  |  | 0.5 |  |  | 0
3961 | d8e5eb7f-73c2-5b51-9d0a-01b396ef7d73 | 82cb7f1d-47ba-59f4-b569-998f1e6717d0 | Mosina | Mieszka I | 7618e127-a6ad-591d-bca8-994e591f2c05 | 1 | 6 | 2 |  |  | P4 | jednostronne |  | 65 | 1.5 | 8 | 0.5 |  | drogowe | Mosina_Mieszka I_P4_1 | Sodowa | 150 | Istniejąca | Gmina | 0.8 | 52.23 | 16.8286 | drogowe |  |  | 0.5 |  |  | 0
3962 | de41acbe-d78f-536b-aa59-f7cf8a581484 | 2d8de66d-7735-5897-82de-baf4818131c3 | Mosina | Mieszka I | 7618e127-a6ad-591d-bca8-994e591f2c05 | 1 | 6 | 2 |  |  | P4 | jednostronne |  | 65 | 1.5 | 8 | 0.5 |  | drogowe | Mosina_Mieszka I_P4_1 | Sodowa | 150 | Istniejąca | Gmina | 0.8 | 52.2285 | 16.8343 | drogowe |  |  | 0.5 |  |  | 0
3977 | 2b502800-1a1d-568b-902f-c156b65ca703 | 72a5e2e7-6dcd-5d63-892b-65d5566cabe7 | Mosina | Klonowa | 1e629130-2c84-5c07-885b-c90e50066d29 | 1 | 5 | 1 |  |  | P3 | jednostronne |  | 50 | 3 | 10 | 1 |  | drogowe | Mosina_Klonowa_P3_1 | Sodowa | 100 | Istniejąca | Gmina | 0.8 | 52.2333 | 16.847 | drogowe |  |  | 1 |  |  | 0
3978 | 37292c74-8f38-582e-9458-fa055e7e2c27 | 501070d6-3a4d-5f7d-b7d4-0552804cc1a0 | Mosina | Klonowa | 1e629130-2c84-5c07-885b-c90e50066d29 | 1 | 5 | 1 |  |  | P3 | jednostronne |  | 50 | 3 | 10 | 1 |  | drogowe | Mosina_Klonowa_P3_1 | Sodowa | 100 | Istniejąca | Gmina | 0.8 | 52.2336 | 16.8488 | drogowe |  |  | 1 |  |  | 0
3979 | 7e5c91d8-9a3f-5fe4-b0fd-ffe7e6fc1e79 | c603e858-40f1-5240-a0e2-2527a2da4af6 | Mosina | Klonowa | 1e629130-2c84-5c07-885b-c90e50066d29 | 1 | 5 | 1 |  |  | P3 | jednostronne |  | 50 | 3 | 10 | 1 |  | drogowe | Mosina_Klonowa_P3_1 | Sodowa | 100 | Istniejąca | Gmina | 0.8 | 52.2335 | 16.8482 | drogowe |  |  | 1 |  |  | 0
3980 | 89299e17-d91a-4715-a899-812e235bab0d | c603e858-40f1-5240-a0e2-2527a2da4af6 | Mosina | Klonowa | 1e629130-2c84-5c07-885b-c90e50066d29 | 1 | 5 | 1 |  |  | P3 | jednostronne |  | 50 | 3 | 10 | 1 |  | drogowe | Mosina_Klonowa_P3_1 | Sodowa | 100 | Istniejąca | Gmina | 0.8 | 52.2335 | 16.8482 | drogowe |  |  | 1 |  |  | 0
3981 | fcc9dda2-04ef-5905-8355-f2b56e0df204 | 28828bd7-74a4-50fe-b731-0f8472c2dff5 | Mosina | Klonowa | 1e629130-2c84-5c07-885b-c90e50066d29 | 1 | 5 | 1 |  |  | P3 | jednostronne |  | 50 | 3 | 10 | 1 |  | drogowe | Mosina_Klonowa_P3_1 | Sodowa | 100 | Istniejąca | Gmina | 0.8 | 52.2337 | 16.8496 | drogowe |  |  | 1 |  |  | 0
3982 | fd027b81-c222-534f-af80-aa4924670648 | 068e2458-560c-5c59-826d-c6417abe9fdb | Mosina | Klonowa | 1e629130-2c84-5c07-885b-c90e50066d29 | 1 | 5 | 1 |  |  | P3 | jednostronne |  | 50 | 3 | 10 | 1 |  | drogowe | Mosina_Klonowa_P3_1 | Sodowa | 100 | Istniejąca | Gmina | 0.8 | 52.2334 | 16.8474 | drogowe |  |  | 1 |  |  | 0
3983 | 135ea869-670b-4bcf-a24f-42b378861dc8 | 6fc628fd-e3fc-49f1-98cc-8596e80ad405 | Drużyna | Widokowa | 889e8ca6-3ef0-5797-a7af-eeaa749bac96 | 1 | 5 | 1 |  |  | P3 | jednostronne |  | 35 | 5 | 9 | 0.5 |  | drogowe | Drużyna_Widokowa_P3_4 | Sodowa | 100 | Istniejąca | Gmina | 0.8 | 52.2072 | 16.8135 | drogowe |  |  | 0.5 |  |  | 0
3984 | 327ab016-0a6c-441e-bebf-93494ef16592 | 6546e371-15f6-4cde-bc89-4a3bb52fff6b | Drużyna | Widokowa | 889e8ca6-3ef0-5797-a7af-eeaa749bac96 | 1 | 5 | 1 |  |  | P3 | jednostronne |  | 35 | 5 | 9 | 0.5 |  | drogowe | Drużyna_Widokowa_P3_4 | Sodowa | 100 | Istniejąca | Gmina | 0.8 | 52.2081 | 16.8146 | drogowe |  |  | 0.5 |  |  | 0
3985 | 38e0a278-eba7-42a2-8a9e-56efc5e6212a | 6ffa0b27-6bde-4e40-8874-4e669a9eb411 | Drużyna | Widokowa | 889e8ca6-3ef0-5797-a7af-eeaa749bac96 | 1 | 5 | 1 |  |  | P3 | jednostronne |  | 35 | 5 | 9 | 0.5 |  | drogowe | Drużyna_Widokowa_P3_4 | Sodowa | 100 | Istniejąca | Gmina | 0.8 | 52.2067 | 16.8128 | drogowe |  |  | 0.5 |  |  | 0
3986 | 68287354-d2b0-4587-8224-ec5466154b81 | 6c0455e8-36e8-4681-b989-49a6d0e2dac5 | Drużyna | Widokowa | 889e8ca6-3ef0-5797-a7af-eeaa749bac96 | 1 | 5 | 1 |  |  | P3 | jednostronne |  | 35 | 5 | 9 | 0.5 |  | drogowe | Drużyna_Widokowa_P3_4 | Sodowa | 100 | Istniejąca | Gmina | 0.8 | 52.2077 | 16.8141 | drogowe |  |  | 0.5 |  |  | 0
3987 | b05f6fa1-61c7-575d-8a5e-29381d2fa86b | a6ccb6d5-60eb-5f38-a979-5d5f22c6f188 | Drużyna | Widokowa | 889e8ca6-3ef0-5797-a7af-eeaa749bac96 | 1 | 5 | 1 |  |  | P3 | jednostronne |  | 35 | 5 | 9 | 0.5 |  | drogowe | Drużyna_Widokowa_P3_4 | Sodowa | 100 | Istniejąca | Gmina | 0.8 | 52.2084 | 16.8148 | drogowe |  |  | 0.5 |  |  | 0
4004 | 0ae959cf-44bb-4398-aadf-a7bb96279a3c | bcea5749-2aaa-4f61-806a-3bc63755440a | Mosina | Kazimierza Jagiellończyka | 48cceb3c-e48f-51c3-9b26-abbc595993c6 | 1 | 5 | 1 |  |  | P4 | jednostronne |  | 45 | 1 | 8 | 1 |  | drogowe | Mosina_Kazimierza Jagiellończyka_P4_1 | Sodowa | 100 | Istniejąca | Gmina | 0.8 | 52.2304 | 16.8284 | drogowe |  |  | 1 |  |  | 0
4005 | a2a75fca-e5ca-4ec1-a019-f83596f75d02 | c7606b45-5273-4ae6-83a2-e9c2e842b6f3 | Mosina | Kazimierza Jagiellończyka | 48cceb3c-e48f-51c3-9b26-abbc595993c6 | 1 | 5 | 1 |  |  | P4 | jednostronne |  | 45 | 1 | 8 | 1 |  | drogowe | Mosina_Kazimierza Jagiellończyka_P4_1 | Sodowa | 100 | Istniejąca | Gmina | 0.8 | 52.231 | 16.8289 | drogowe |  |  | 1 |  |  | 0
4006 | bfb7f7fb-ffeb-4def-bc5a-d704844b57ca | b3f87bc1-4b08-4a1c-acd7-cddd3f8f3e25 | Mosina | Kazimierza Jagiellończyka | 48cceb3c-e48f-51c3-9b26-abbc595993c6 | 1 | 5 | 1 |  |  | P4 | jednostronne |  | 45 | 1 | 8 | 1 |  | drogowe | Mosina_Kazimierza Jagiellończyka_P4_1 | Sodowa | 100 | Istniejąca | Gmina | 0.8 | 52.2307 | 16.8287 | drogowe |  |  | 1 |  |  | 0
4019 | d2bb6822-3fa6-5a3a-a347-d50e2766c6c0 | 70694e68-cc06-5e0c-9852-95fa6aa99f51 | Mosina | Ogrodowa | 0e691355-1c7c-504c-b18f-b6bdaf5ad257 | 1 | 6 | 2 |  |  | P3 | jednostronne |  | 45 | 0.5 | 11 | 1 |  | drogowe | Mosina_Ogrodowa_P3_1 | Sodowa | 100 | Istniejąca | Gmina | 0.8 | 52.2303 | 16.8416 | drogowe |  |  | 1 |  |  | 0
4025 | 9611935a-2523-5565-8ffb-96eb14d000c7 | 4ec2f52b-b733-552d-a072-4b3027bc781e | Mosina | Cisowa | 3fbea853-3689-5071-b127-d93c500617a6 | 1 | 5 | 2 |  |  | P3 | jednostronne |  | 45 | 2 | 11 | 1 |  | drogowe | Mosina_Cisowa_P3_1 | Sodowa | 100 | Istniejąca | Gmina | 0.8 | 52.2313 | 16.8425 | drogowe |  |  | 1 |  |  | 0
4028 | 45b052e8-7bd7-586b-af45-e5dca451e4f1 | 15fd5c3d-b105-5c8e-9bab-11e5a3e94fab | Mosina | Wrzosowa | 65b369ad-6b62-5633-a995-cc19b205a729 | 1 | 5 | 1 |  |  | P3 | jednostronne |  | 45 | 5 | 10 | 0.5 |  | drogowe | Mosina_Wrzosowa_P3_1 | Sodowa | 100 | Istniejąca | Gmina | 0.8 | 52.2318 | 16.8445 | drogowe |  |  | 0.5 |  |  | 0
4029 | 85a9531d-4a22-5cdc-aced-8784b5c699b0 | a4ca837c-88f0-592a-b559-3f13f9a835f0 | Mosina | Wrzosowa | 65b369ad-6b62-5633-a995-cc19b205a729 | 1 | 5 | 1 |  |  | P3 | jednostronne |  | 45 | 5 | 10 | 0.5 |  | drogowe | Mosina_Wrzosowa_P3_1 | Sodowa | 100 | Istniejąca | Gmina | 0.8 | 52.2315 | 16.8442 | drogowe |  |  | 0.5 |  |  | 0
4030 | e09f70d9-e464-556a-85d9-db910b2e5f4d | 8b90b893-0b05-5e3b-b89c-e8034a491bc9 | Mosina | Wrzosowa | 65b369ad-6b62-5633-a995-cc19b205a729 | 1 | 5 | 1 |  |  | P3 | jednostronne |  | 45 | 5 | 10 | 0.5 |  | drogowe | Mosina_Wrzosowa_P3_1 | Sodowa | 100 | Istniejąca | Gmina | 0.8 | 52.2311 | 16.8439 | drogowe |  |  | 0.5 |  |  | 0
4053 | 2a4f1c3b-e0a3-42c4-b785-136f63f1b665 | d2130f21-e898-4b17-8f3a-2b914ddc1e5b | Mosina | Kazimierza Wielkiego | 2f553c18-31ad-5f7e-91d1-9979e32c64f0 | 1 | 5 | 1 |  |  | P4 | jednostronne |  | 45 | 2 | 8 | 1 |  | drogowe | Mosina_Kazimierza Wielkiego_P4_1 | Sodowa | 100 | Istniejąca | Gmina | 0.8 | 52.2307 | 16.8328 | drogowe |  |  | 1 |  |  | 0
4054 | 47fdd517-6974-4f14-ad6a-cb9755b429ee | c59de15d-200d-4451-ad2b-db0018e69f31 | Mosina | Kazimierza Wielkiego | 2f553c18-31ad-5f7e-91d1-9979e32c64f0 | 1 | 5 | 1 |  |  | P4 | jednostronne |  | 45 | 2 | 8 | 1 |  | drogowe | Mosina_Kazimierza Wielkiego_P4_1 | Sodowa | 100 | Istniejąca | Gmina | 0.8 | 52.23 | 16.8324 | drogowe |  |  | 1 |  |  | 0
4055 | 4bf348ce-a406-4c85-be19-d0f9379e8289 | 70fe589a-a775-442e-bfdd-41656c1ebbfa | Mosina | Kazimierza Wielkiego | 2f553c18-31ad-5f7e-91d1-9979e32c64f0 | 1 | 5 | 1 |  |  | P4 | jednostronne |  | 45 | 2 | 8 | 1 |  | drogowe | Mosina_Kazimierza Wielkiego_P4_1 | Sodowa | 100 | Istniejąca | Gmina | 0.8 | 52.2295 | 16.8319 | drogowe |  |  | 1 |  |  | 0
4056 | 5bb5552e-667f-4d90-87cb-0062b19c9f1b | fd32dde2-3f2d-4538-82c0-2f354d835535 | Mosina | Kazimierza Wielkiego | 2f553c18-31ad-5f7e-91d1-9979e32c64f0 | 1 | 5 | 1 |  |  | P4 | jednostronne |  | 45 | 2 | 8 | 1 |  | drogowe | Mosina_Kazimierza Wielkiego_P4_1 | Sodowa | 100 | Istniejąca | Gmina | 0.8 | 52.2304 | 16.8326 | drogowe |  |  | 1 |  |  | 0
4057 | 6deb5f80-75cf-4fde-b61d-a711d44a5839 | ce595a88-7166-4ad6-8bdf-034fcde1c140 | Mosina | Kazimierza Wielkiego | 2f553c18-31ad-5f7e-91d1-9979e32c64f0 | 1 | 5 | 1 |  |  | P4 | jednostronne |  | 45 | 2 | 8 | 1 |  | drogowe | Mosina_Kazimierza Wielkiego_P4_1 |  | 100 | Istniejąca | Gmina | 0.8 | 52.2298 | 16.8322 | drogowe |  |  | 1 |  |  | 0
4060 | 33983e47-a103-5c2a-a50f-7bfb3ff6ad1a | 852910ca-aa5b-5a6d-86ff-31dd94cca3a2 | Krosno | Miodowa | 6bd3e62b-6c20-5209-87b4-a877886c514c | 1 | 5 | 2 |  |  | P4 | jednostronne |  | 60 | 3 | 7 | 1 |  | drogowe | Krosno_Miodowa_P4_1 | Sodowa | 100 | Istniejąca | Gmina | 0.8 | 52.2266 | 16.831 | drogowe |  |  | 1 |  |  | 0
4061 | 4cc2d803-0939-5495-8530-22d345bffc07 | 0b3f4087-8f86-5fa4-8721-d3f35fc3664c | Krosno | Miodowa | 6bd3e62b-6c20-5209-87b4-a877886c514c | 1 | 5 | 2 |  |  | P4 | jednostronne |  | 60 | 3 | 7 | 1 |  | drogowe | Krosno_Miodowa_P4_1 | Sodowa | 100 | Istniejąca | Gmina | 0.8 | 52.2269 | 16.8301 | drogowe |  |  | 1 |  |  | 0
4062 | 4ea7f528-806a-5638-99dc-b7503df32e4d | 49a6a0bd-8156-589d-b3df-68b69fd28e92 | Krosno | Miodowa | 6bd3e62b-6c20-5209-87b4-a877886c514c | 1 | 5 | 2 |  |  | P4 | jednostronne |  | 60 | 3 | 7 | 1 |  | drogowe | Krosno_Miodowa_P4_1 | Sodowa | 100 | Istniejąca | Gmina | 0.8 | 52.2264 | 16.8319 | drogowe |  |  | 1 |  |  | 0
4063 | d02bad09-aa36-59c9-a951-9859979acba6 | 96bd10ff-0eac-50a2-846b-3375ba77d493 | Krosno | Miodowa | 6bd3e62b-6c20-5209-87b4-a877886c514c | 1 | 5 | 2 |  |  | P4 | jednostronne |  | 60 | 3 | 7 | 1 |  | drogowe | Krosno_Miodowa_P4_1 | Sodowa | 100 | Istniejąca | Gmina | 0.8 | 52.2269 | 16.8298 | drogowe |  |  | 1 |  |  | 0
4110 | 0f6ff9ae-8263-4924-8cfb-c41e3f744345 | 5d1f3c56-2dd6-44d1-88f6-f7f26fc7e1cf | Pecna | Makowa | 9081a294-c94b-5103-bb4c-712719067ebf | 1 | 5 | 1 |  |  | P3 | jednostronne |  | 60 | 3 | 8 | 1 |  | drogowe | Pecna_Makowa_P3_1 | Sodowa | 100 | Istniejąca | Gmina | 0.8 | 52.1879 | 16.8001 | drogowe |  |  | 1 |  |  | 0
4111 | 4c73ba51-a6f4-4a4f-854a-5a57b08efd59 | d642b47d-9aaa-4750-afca-2ac127e58611 | Pecna | Makowa | 9081a294-c94b-5103-bb4c-712719067ebf | 1 | 5 | 1 |  |  | P3 | jednostronne |  | 60 | 3 | 8 | 1 |  | drogowe | Pecna_Makowa_P3_1 | Sodowa | 100 | Istniejąca | Gmina | 0.8 | 52.1864 | 16.799 | drogowe |  |  | 1 |  |  | 0
4112 | a90c008b-170d-4770-9434-71a73d4648fd | bd5f7a52-90fe-4b63-8b2f-b8ea91e15935 | Pecna | Makowa | 9081a294-c94b-5103-bb4c-712719067ebf | 1 | 5 | 1 |  |  | P3 | jednostronne |  | 60 | 3 | 8 | 1 |  | drogowe | Pecna_Makowa_P3_1 | Sodowa | 100 | Istniejąca | Gmina | 0.8 | 52.1873 | 16.7996 | drogowe |  |  | 1 |  |  | 0
4113 | ac96e769-5ed3-4547-af72-a72c7aa4a693 | e85a5136-52bb-4b96-9cd2-a2688456e31a | Pecna | Makowa | 9081a294-c94b-5103-bb4c-712719067ebf | 1 | 5 | 1 |  |  | P3 | jednostronne |  | 60 | 3 | 8 | 1 |  | drogowe | Pecna_Makowa_P3_1 | Sodowa | 100 | Istniejąca | Gmina | 0.8 | 52.1887 | 16.8007 | drogowe |  |  | 1 |  |  | 0
4114 | c118135b-29bc-4302-b93a-7c350589d522 | 403f4df4-a252-4ac3-9ffe-e66db76bd258 | Pecna | Makowa | 9081a294-c94b-5103-bb4c-712719067ebf | 1 | 5 | 1 |  |  | P3 | jednostronne |  | 60 | 3 | 8 | 1 |  | drogowe | Pecna_Makowa_P3_1 | Sodowa | 100 | Istniejąca | Gmina | 0.8 | 52.1884 | 16.8005 | drogowe |  |  | 1 |  |  | 0
4115 | d3099dde-9f36-42c4-ba26-17555437c38a | 4a8f181d-80d0-4a07-8682-dc9369844552 | Pecna | Makowa | 9081a294-c94b-5103-bb4c-712719067ebf | 1 | 5 | 1 |  |  | P3 | jednostronne |  | 60 | 3 | 8 | 1 |  | drogowe | Pecna_Makowa_P3_1 | Sodowa | 100 | Istniejąca | Gmina | 0.8 | 52.1858 | 16.7985 | drogowe |  |  | 1 |  |  | 0
4121 | 2fe80ab3-55a1-40fe-a805-393bec463644 | caf72acf-b742-47d9-abe2-dca0c8f46f40 | Krosinko | Wodziczki | 204e1f8b-42b9-5d9e-9f71-70916a76b3db | 1 | 5 | 1 |  |  | P3 | jednostronne |  | 45 | 2 | 8 | 1 |  | drogowe | Krosinko_Wodziczki_P3_1 | Sodowa | 100 | Istniejąca | Gmina | 0.8 | 52.2339 | 16.8126 | drogowe |  |  | 1 |  |  | 0
4122 | ed041f41-5b6e-492c-a340-e94669fd03c5 | 43b5367d-fef1-496e-8ad7-fbe747098547 | Krosinko | Wodziczki | 204e1f8b-42b9-5d9e-9f71-70916a76b3db | 1 | 5 | 1 |  |  | P3 | jednostronne |  | 45 | 2 | 8 | 1 |  | drogowe | Krosinko_Wodziczki_P3_1 | Sodowa | 100 | Istniejąca | Gmina | 0.8 | 52.2341 | 16.8135 | drogowe |  |  | 1 |  |  | 0
4132 | 761f2036-719a-4d25-abbc-c7572717c44f | 375cff17-4412-4887-bb68-1de28dcf964c | Krosinko | Grzybowa | 2e8d5b7b-4f3a-5480-af82-1736ac9b4181 | 1 | 5 | 1 |  |  | P4 | jednostronne |  | 60 | 1.5 | 8 | 1 |  | drogowe | Krosinko_Grzybowa_P4_1 | Sodowa | 100 | Istniejąca | Gmina | 0.8 | 52.2318 | 16.8068 | drogowe |  |  | 1 |  |  | 0
4133 | a3772971-9561-47bb-92b8-450b521a8246 | 77819f13-e952-482b-a4b0-fc31289c314e | Krosinko | Grzybowa | 2e8d5b7b-4f3a-5480-af82-1736ac9b4181 | 1 | 5 | 1 |  |  | P4 | jednostronne |  | 60 | 1.5 | 8 | 1 |  | drogowe | Krosinko_Grzybowa_P4_1 | Sodowa | 100 | Istniejąca | Gmina | 0.8 | 52.2325 | 16.8064 | drogowe |  |  | 1 |  |  | 0
4134 | b552e52e-1815-408f-b7df-268388d96a9a | 61ae3325-5299-450a-af79-ba887c4f78b8 | Krosinko | Grzybowa | 2e8d5b7b-4f3a-5480-af82-1736ac9b4181 | 1 | 5 | 1 |  |  | P4 | jednostronne |  | 60 | 1.5 | 8 | 1 |  | drogowe | Krosinko_Grzybowa_P4_1 | Sodowa | 100 | Istniejąca | Gmina | 0.8 | 52.2331 | 16.806 | drogowe |  |  | 1 |  |  | 0
4145 | f91b0a94-0cc3-4380-a303-8e8cc68934e4 | ae7f3532-5dc4-4dd4-8940-19ae6deee04d | Krosinko | Kozakowa | 64f57d1c-4fd4-51c6-9105-9d2a2d63019a | 1 | 5 | 1 |  |  | P3 | jednostronne |  | 40 | 1 | 8 | 1 |  | drogowe | Krosinko_Kozakowa_P3_1 | Sodowa | 100 | Istniejąca | Gmina | 0.8 | 52.2327 | 16.8072 | drogowe |  |  | 1 |  |  | 0
4148 | 9a9a0a56-1b12-4b72-9696-a93af81df812 | 2ce1e964-23bf-4559-a605-153b0363dd12 | Krosinko | Kociołek | 33fcc3d7-e7e9-5193-9310-b212055df553 | 1 | 5 | 1 |  |  | P4 | jednostronne |  | 70 | 4 | 8 | 0.5 |  | drogowe | Krosinko_Kociołek_P4_1 | Sodowa | 100 | Istniejąca | Gmina | 0.8 | 52.2367 | 16.8203 | drogowe |  |  | 0.5 |  |  | 0
4149 | ab9a1e9b-1dd4-4878-98b3-ece7c44a362a | ca188f67-777c-4904-9c0f-5ea8f83baad4 | Krosinko | Kociołek | 33fcc3d7-e7e9-5193-9310-b212055df553 | 1 | 5 | 1 |  |  | P4 | jednostronne |  | 70 | 4 | 8 | 0.5 |  | drogowe | Krosinko_Kociołek_P4_1 | Sodowa | 100 | Istniejąca | Gmina | 0.8 | 52.2364 | 16.8182 | drogowe |  |  | 0.5 |  |  | 0
4150 | bc589ee6-a597-4af4-b7c3-b532dd284944 | d25fd689-dd6a-424e-bdc1-173074c98c2b | Krosinko | Kociołek | 33fcc3d7-e7e9-5193-9310-b212055df553 | 1 | 5 | 1 |  |  | P4 | jednostronne |  | 70 | 4 | 8 | 0.5 |  | drogowe | Krosinko_Kociołek_P4_1 | Sodowa | 100 | Istniejąca | Gmina | 0.8 | 52.2366 | 16.8193 | drogowe |  |  | 0.5 |  |  | 0
4174 | 3a2ed2aa-a9b7-474c-8484-97c2f60e5c20 | 30e297a4-259b-4e14-ab0b-81b1d2d61cd0 | Krosinko | Zamojskiego | 402f0036-fca2-539d-bda5-3594bb9797ab | 1 | 5 | 1 |  |  | P4 | jednostronne |  | 60 | 1 | 8 | 1.5 |  | drogowe | Krosinko_Zamojskiego_P4_2 | Sodowa | 100 | Istniejąca | Gmina | 0.8 | 52.2342 | 16.8107 | drogowe |  |  | 1.5 |  |  | 0
4175 | 52d41b23-a76b-414e-aa26-6913bc2c06c3 | 8728d931-776b-4a10-a3b1-b9f96135364b | Krosinko | Zamojskiego | 402f0036-fca2-539d-bda5-3594bb9797ab | 1 | 5 | 1 |  |  | P4 | jednostronne |  | 60 | 1 | 8 | 1.5 |  | drogowe | Krosinko_Zamojskiego_P4_2 |  | 100 | Istniejąca | Gmina | 0.8 | 52.2346 | 16.8126 | drogowe |  |  | 1.5 |  |  | 0
4176 | 8470695e-a9e8-4438-9a99-fdd376e29ec5 | d5a265c1-2df9-4ff3-95b0-a80b57f5a9c1 | Krosinko | Zamojskiego | 402f0036-fca2-539d-bda5-3594bb9797ab | 1 | 5 | 1 |  |  | P4 | jednostronne |  | 60 | 1 | 8 | 1 |  | drogowe | Krosinko_Zamojskiego_P4_1 | Sodowa | 100 | Istniejąca | Gmina | 0.8 | 52.2345 | 16.8121 | drogowe |  |  | 1 |  |  | 0
4177 | bd099de4-42ed-576b-81bc-f9804d4e6f2c | 717801dd-f2ad-5c64-b376-b1701831f02f | Krosinko | Zamojskiego | 402f0036-fca2-539d-bda5-3594bb9797ab | 1 | 5 | 1 |  |  | P4 | jednostronne |  | 60 | 1 | 8 | 1 |  | drogowe | Krosinko_Zamojskiego_P4_1 | Sodowa | 100 | Istniejąca | Gmina | 0.8 | 52.2342 | 16.8111 | drogowe |  |  | 1 |  |  | 0
4178 | 87bb2e27-1245-4afb-96e0-0cb6ee38245f | 70bf1544-8017-44c5-b954-651f56064e3c | Krosinko | Różana | 4d3fa1d2-0d55-5773-9c63-4957fbcbd389 | 1 | 5 | 1 |  |  | P3 | jednostronne |  | 45 | 3 | 8 | 0.5 |  | drogowe | Krosinko_Różana_P3_1 | Sodowa | 100 | Istniejąca | Gmina | 0.8 | 52.2358 | 16.8185 | drogowe |  |  | 0.5 |  |  | 0
4189 | d8ee842c-def0-59f6-86fa-cb44eee8c5fc | 42f28adc-275e-5806-adf3-54e564ee3ef3 | Krosinko | Ogrodowa | 64f6b712-bdfd-53bb-855b-659b15321f01 | 1 | 5 | 1 |  |  | P3 | jednostronne |  | 45 | 2 | 8 | 1 |  | drogowe | Krosinko_Ogrodowa_P3_1 | Sodowa | 100 | Istniejąca | Gmina | 0.8 | 52.2342 | 16.8142 | drogowe |  |  | 1 |  |  | 0
4194 | 32b9caa4-b5c4-5186-9078-2452084ea34d | 2f8bc686-5c64-5623-8c98-29c05ec3364c | Mosina | Targowisko Zielony Rynek Farbiarska | 25478f2a-0274-5b2e-a2ed-bced250ce0a9 | 1 | 5 | 1 |  |  | M5 | jednostronne |  | 20 | 1.5 | 10 | 1 |  | drogowe | Mosina_Targowisko Zielony Rynek Farbiarska_M5_1 | Sodowa | 100 | Istniejąca | Gmina | 0.8 | 52.2458 | 16.8528 | drogowe |  |  | 1 |  |  | 0
4195 | 7bf16f00-104f-55c2-b679-e69e0ccb4e13 | 7f7eedb9-5e79-5981-b934-ff093519a5f1 | Mosina | Targowisko Zielony Rynek Farbiarska | 25478f2a-0274-5b2e-a2ed-bced250ce0a9 | 1 | 5 | 1 |  |  | M5 | jednostronne |  | 20 | 1.5 | 10 | 1 |  | drogowe | Mosina_Targowisko Zielony Rynek Farbiarska_M5_1 | Sodowa | 100 | Istniejąca | Gmina | 0.8 | 52.2459 | 16.8532 | drogowe |  |  | 1 |  |  | 0
4196 | 846e0fd8-7541-4ffb-a5c4-99723a88d03b | 2f8bc686-5c64-5623-8c98-29c05ec3364c | Mosina | Targowisko Zielony Rynek Farbiarska | 25478f2a-0274-5b2e-a2ed-bced250ce0a9 | 1 | 5 | 1 |  |  | M5 | jednostronne |  | 20 | 1.5 | 10 | 1 |  | drogowe | Mosina_Targowisko Zielony Rynek Farbiarska_M5_1 | Sodowa | 100 | Istniejąca | Gmina | 0.8 | 52.2458 | 16.8528 | drogowe |  |  | 1 |  |  | 0
4197 | a6c41e5a-d63d-584a-9aa1-1d5a28413251 | de74fc31-6e0d-525b-8d23-5f7491445dc3 | Mosina | Targowisko Zielony Rynek Farbiarska | 25478f2a-0274-5b2e-a2ed-bced250ce0a9 | 1 | 5 | 1 |  |  | M5 | jednostronne |  | 20 | 1.5 | 10 | 1 |  | drogowe | Mosina_Targowisko Zielony Rynek Farbiarska_M5_1 | Sodowa | 100 | Istniejąca | Gmina | 0.8 | 52.2457 | 16.8528 | drogowe |  |  | 1 |  |  | 0
4198 | d1b45f09-e35a-4d05-a00b-920886538c5e | de74fc31-6e0d-525b-8d23-5f7491445dc3 | Mosina | Targowisko Zielony Rynek Farbiarska | 25478f2a-0274-5b2e-a2ed-bced250ce0a9 | 1 | 5 | 1 |  |  | M5 | jednostronne |  | 20 | 1.5 | 10 | 1 |  | drogowe | Mosina_Targowisko Zielony Rynek Farbiarska_M5_1 | Sodowa | 100 | Istniejąca | Gmina | 0.8 | 52.2457 | 16.8528 | drogowe |  |  | 1 |  |  | 0
4199 | dc76549e-2ed6-4d12-8aba-1918b4c753af | 2f8bc686-5c64-5623-8c98-29c05ec3364c | Mosina | Targowisko Zielony Rynek Farbiarska | 25478f2a-0274-5b2e-a2ed-bced250ce0a9 | 1 | 5 | 1 |  |  | M5 | jednostronne |  | 20 | 1.5 | 10 | 1 |  | drogowe | Mosina_Targowisko Zielony Rynek Farbiarska_M5_1 | Sodowa | 100 | Istniejąca | Gmina | 0.8 | 52.2458 | 16.8528 | drogowe |  |  | 1 |  |  | 0
4200 | ee90ecbc-49eb-4d8e-92c1-47c72f762f13 | 2f8bc686-5c64-5623-8c98-29c05ec3364c | Mosina | Targowisko Zielony Rynek Farbiarska | 25478f2a-0274-5b2e-a2ed-bced250ce0a9 | 1 | 5 | 1 |  |  | M5 | jednostronne |  | 20 | 1.5 | 10 | 1 |  | drogowe | Mosina_Targowisko Zielony Rynek Farbiarska_M5_1 | Sodowa | 100 | Istniejąca | Gmina | 0.8 | 52.2458 | 16.8528 | drogowe |  |  | 1 |  |  | 0
4208 | 582dc00a-ca38-569f-a747-76cc8abf53a0 | 7cbbe44b-0ff4-5c3e-94a7-e539d4ee8ece | Mosina | Sowiniecka szkoła | 9aba453a-39e5-535a-941d-af5fa561bc7f | 1 | 5 | 1 |  |  | P3 | jednostronne |  | 25 | 5 | 6 | 0 |  | parkowe | Mosina_Sowiniecka szkoła_P3_1 | Sodowa | 70 | Istniejąca | Szkola | 0.8 | 52.2428 | 16.8564 | parkowe |  |  | 0 |  |  | 0
4209 | d98a61bb-73b9-50cc-937f-a03f79786d08 | 8761bf5d-0294-5a08-bb87-1aff8fdf3920 | Mosina | Sowiniecka szkoła | 9aba453a-39e5-535a-941d-af5fa561bc7f | 1 | 5 | 1 |  |  | P3 | jednostronne |  | 25 | 5 | 6 | 0 |  | parkowe | Mosina_Sowiniecka szkoła_P3_1 | Sodowa | 70 | Istniejąca | Szkola | 0.8 | 52.2425 | 16.8567 | parkowe |  |  | 0 |  |  | 0
4210 | fc90e34e-df86-5347-8cf1-d32f1a1791f7 | 7576d0b6-7edf-5c5f-801c-3155bddf2dca | Mosina | Sowiniecka szkoła | 9aba453a-39e5-535a-941d-af5fa561bc7f | 1 | 5 | 1 |  |  | P3 | jednostronne |  | 25 | 5 | 6 | 0 |  | parkowe | Mosina_Sowiniecka szkoła_P3_1 | Sodowa | 70 | Istniejąca | Szkola | 0.8 | 52.2426 | 16.8568 | parkowe |  |  | 0 |  |  | 0
4222 | 17b94809-dbb7-4a77-b771-bb79c472d254 | 8cfe913f-5f88-46ff-a683-f5ede94c66c6 | Mosina | Bolesława Krzywoustego | cf47df27-af6a-56ee-8406-785ec6b15735 | 1 | 5 | 1 |  |  | P4 | jednostronne |  | 45 | 2 | 7 | 1 |  | drogowe | Mosina_Bolesława Krzywoustego_P4_2 | Sodowa | 100 | Istniejąca | Gmina | 0.8 | 52.2314 | 16.8308 | drogowe |  |  | 1 |  |  | 0
4223 | fe2dc6b8-8faf-4361-b636-c44d462a9b13 | 66661d32-430d-4d40-81b7-a2ef9cd89e7e | Mosina | Bolesława Krzywoustego | cf47df27-af6a-56ee-8406-785ec6b15735 | 1 | 5 | 1 |  |  | P4 | jednostronne |  | 45 | 2 | 7 | 1 |  | drogowe | Mosina_Bolesława Krzywoustego_P4_2 | Sodowa | 100 | Istniejąca | Gmina | 0.8 | 52.2317 | 16.8313 | drogowe |  |  | 1 |  |  | 0
4242 | 70bfafc9-9f49-4d29-89f4-844ee99c0130 | c937480c-40c4-4d38-907a-45991e36dbb9 | Drużyna | Widokowa | 0ccf159e-b285-57a9-be96-4d8bf310a18e | 1 | 5 | 1 |  |  | P3 | jednostronne |  | 35 | 1 | 9 | 0.5 |  | drogowe | Drużyna_Widokowa_P3_2 | Sodowa | 100 | Istniejąca | Gmina | 0.8 | 52.2074 | 16.8131 | drogowe |  |  | 0.5 |  |  | 0
4244 | 387d8e81-1554-5b52-9550-fe1767c8ac57 | d584a429-fc57-5d38-b729-f5618bc72ac5 | Mosina | Jana Matejki | 340ad5d9-d7f5-57cd-a185-2026bbb13aa8 | 1 | 4 | 1 |  |  | P3 | jednostronne |  | 40 | 3 | 10 | 1 |  | drogowe | Mosina_Jana Matejki_P3_1 | Sodowa | 100 | Istniejąca | Gmina | 0.8 | 52.2652 | 16.8543 | drogowe |  |  | 1 |  |  | 0
4245 | 5c472a2d-1f3e-4483-aca9-37c093856a28 | d584a429-fc57-5d38-b729-f5618bc72ac5 | Mosina | Jana Matejki | 340ad5d9-d7f5-57cd-a185-2026bbb13aa8 | 1 | 4 | 1 |  |  | P3 | jednostronne |  | 40 | 3 | 10 | 1 |  | drogowe | Mosina_Jana Matejki_P3_1 | Sodowa | 100 | Istniejąca | Gmina | 0.8 | 52.2652 | 16.8543 | drogowe |  |  | 1 |  |  | 0
4246 | d1eff0e7-9c5d-5e73-9b44-3d1a236a8064 | cd0b4efc-84ba-58b2-b3ac-cadb22576255 | Mosina | Jana Matejki | 340ad5d9-d7f5-57cd-a185-2026bbb13aa8 | 1 | 4 | 1 |  |  | P3 | jednostronne |  | 40 | 3 | 10 | 1 |  | drogowe | Mosina_Jana Matejki_P3_1 | Sodowa | 100 | Istniejąca | Gmina | 0.8 | 52.2651 | 16.8535 | drogowe |  |  | 1 |  |  | 0
4247 | 3e1bf7c7-9229-45e5-ba02-a84029f8202a | 53dd339b-9633-4a07-a663-ba5b3c2f6515 | Drużyna | Widokowa | c2f11e95-8b11-59f9-8df4-cde8d1888da4 | 1 | 5 | 1 |  |  | P3 | jednostronne |  | 35 | 1 | 9 | 1.5 |  | drogowe | Drużyna_Widokowa_P3_3 | Sodowa | 100 | Istniejąca | Gmina | 0.8 | 52.2078 | 16.8137 | drogowe |  |  | 1.5 |  |  | 0
4253 | b48f50b5-390d-4094-9922-93860af2fb1d | 9b0b3327-728e-4ef2-ac08-50989fe0f134 | Mosina | Bolesława Krzywoustego | 45eb926d-8c42-564b-a486-0fda2468678f | 1 | 5 | 1 |  |  | M5 | jednostronne |  | 40 | 1.5 | 7 | 1 |  | drogowe | Mosina_Bolesława Krzywoustego_M5_1 | Sodowa | 100 | Istniejąca | Gmina | 0.8 | 52.232 | 16.83 | drogowe |  |  | 1 |  |  | 0
4273 | 99a5d178-d5a6-4450-a373-06ee6fc09e4c | cf80d70f-6818-42fb-a30e-0838520d1b5c | Mosina | Dąbrowskiej | 80948b9a-7306-5746-bfa1-497c6e718c07 | 1 | 5 | 1 |  |  | P3 | jednostronne |  | 40 | 3 | 9 | 1 |  | drogowe | Mosina_Dąbrowskiej_P3_1 | Sodowa | 100 | Istniejąca | Gmina | 0.8 | 52.235 | 16.861 | drogowe |  |  | 1 |  |  | 0
4274 | c0fdc6cf-0385-442c-b68b-0e532d39015a | cf80d70f-6818-42fb-a30e-0838520d1b5c | Mosina | Dąbrowskiej | 80948b9a-7306-5746-bfa1-497c6e718c07 | 1 | 5 | 1 |  |  | P3 | jednostronne |  | 40 | 3 | 9 | 1 |  | drogowe | Mosina_Dąbrowskiej_P3_1 | Sodowa | 100 | Istniejąca | Gmina | 0.8 | 52.235 | 16.861 | drogowe |  |  | 1 |  |  | 0
4275 | 7aa302a1-3250-462d-b8a3-bd6a328dc9ba | 7c0eaf9c-1244-4040-968c-57b6b95771d4 | Mieczewo | Wichrowa | 73cebd24-8e57-5d8f-ac33-dfa19630da2a | 1 | 5 | 1 |  |  | P3 | jednostronne |  | 40 | 3 | 8 | 1 |  | drogowe | Mieczewo_Wichrowa_P3_1 | Sodowa | 100 | Istniejąca | Gmina | 0.8 | 52.2342 | 16.995 | drogowe |  |  | 1 |  |  | 0
4276 | 9ec6392f-4b11-48d5-9415-060339ee617b | e9ed6300-f351-4e4b-b6d9-9443ff407467 | Drużyna | Widokowa | 813f1900-ac0b-5419-94d1-6c052fcdbc87 | 1 | 4 | 1 |  |  | P3 | jednostronne |  | 35 | 1 | 9 | 0.5 |  | drogowe | Drużyna_Widokowa_P3_1 | Sodowa | 100 | Istniejąca | Gmina | 0.8 | 52.2069 | 16.8124 | drogowe |  |  | 0.5 |  |  | 0
4376 | 12092232-1b93-58b9-a3f8-94ad48e83c3a | d2855d8c-66df-5f44-9c98-6d784172ffc0 | Mosina | Strzelecka | 89dbd0ce-487b-4fcd-86ac-38bc30c12c9a | 1 | 6 | 2 |  |  | M5 | jednostronne |  | 40 | 4 | 11 | 0.5 |  | drogowe | Mosina_Strzelecka_M5_1 | Sodowa | 100 | Istniejąca | Gmina | 0.8 | 52.2327 | 16.829 | drogowe |  |  | 0.5 |  |  | 0
4379 | 28a327b6-8e2f-56eb-ae90-22158ce47fba | 8ef2c895-1333-52ed-8787-aef7d1bc4c30 | Mosina | Strzelecka | 89dbd0ce-487b-4fcd-86ac-38bc30c12c9a | 1 | 6 | 2 |  |  | M5 | jednostronne |  | 40 | 4 | 11 | 0.5 |  | drogowe | Mosina_Strzelecka_M5_1 | Sodowa | 100 | Istniejąca | Gmina | 0.8 | 52.2313 | 16.8279 | drogowe |  |  | 0.5 |  |  | 0
4380 | 343f61a6-4e84-577f-b308-e7423fe20d47 | 8d567073-b460-580e-9ed1-a29a27c9569c | Mosina | Strzelecka | 89dbd0ce-487b-4fcd-86ac-38bc30c12c9a | 1 | 6 | 2 |  |  | M5 | jednostronne |  | 40 | 4 | 11 | 0.5 |  | drogowe | Mosina_Strzelecka_M5_1 | Sodowa | 100 | Istniejąca | Gmina | 0.8 | 52.2299 | 16.8268 | drogowe |  |  | 0.5 |  |  | 0
4381 | 4ac96e86-ee24-57a1-8aa4-71d61930eeab | 3b847abb-03bb-5a51-be80-449c2eee1c15 | Mosina | Strzelecka | 89dbd0ce-487b-4fcd-86ac-38bc30c12c9a | 1 | 6 | 2 |  |  | M5 | jednostronne |  | 40 | 4 | 11 | 0.5 |  | drogowe | Mosina_Strzelecka_M5_1 | Sodowa | 100 | Istniejąca | Gmina | 0.8 | 52.2332 | 16.8295 | drogowe |  |  | 0.5 |  |  | 0
4383 | 4da623f1-53f4-5d45-b619-a3e958211d95 | 23e2efc3-1a5c-55a9-9437-ee12a21e77d4 | Mosina | Strzelecka | 89dbd0ce-487b-4fcd-86ac-38bc30c12c9a | 1 | 6 | 2 |  |  | M5 | jednostronne |  | 40 | 4 | 11 | 0.5 |  | drogowe | Mosina_Strzelecka_M5_1 | Sodowa | 100 | Istniejąca | Gmina | 0.8 | 52.2305 | 16.8273 | drogowe |  |  | 0.5 |  |  | 0
4387 | 632e6489-3896-5776-bccd-41c512e6d9a2 | 33907c36-2b3f-56b8-ac1e-a9d3ac46bd89 | Mosina | Strzelecka | 89dbd0ce-487b-4fcd-86ac-38bc30c12c9a | 1 | 6 | 2 |  |  | M5 | jednostronne |  | 40 | 4 | 11 | 0.5 |  | drogowe | Mosina_Strzelecka_M5_1 | Sodowa | 100 | Istniejąca | Gmina | 0.8 | 52.2315 | 16.8281 | drogowe |  |  | 0.5 |  |  | 0
4388 | 63604cdd-e61e-50c3-8442-6a03fc3f106c | 1b42d3e0-3e98-57eb-b4d5-0358dd21370a | Mosina | Strzelecka | 89dbd0ce-487b-4fcd-86ac-38bc30c12c9a | 1 | 6 | 2 |  |  | M5 | jednostronne |  | 40 | 4 | 11 | 0.5 |  | drogowe | Mosina_Strzelecka_M5_1 | Sodowa | 100 | Istniejąca | Gmina | 0.8 | 52.232 | 16.8284 | drogowe |  |  | 0.5 |  |  | 0
4389 | 658d279d-a7ce-5f51-b704-d80b1da6b695 | 7cbbc2af-0f3c-58c5-9e48-e0bba14dd07a | Mosina | Strzelecka | 89dbd0ce-487b-4fcd-86ac-38bc30c12c9a | 1 | 6 | 2 |  |  | M5 | jednostronne |  | 40 | 4 | 11 | 0.5 |  | drogowe | Mosina_Strzelecka_M5_1 | Sodowa | 100 | Istniejąca | Gmina | 0.8 | 52.2325 | 16.8288 | drogowe |  |  | 0.5 |  |  | 0
4391 | 6b356f75-0093-55ad-a405-43b850205e49 | 02530dd4-04dd-50e2-87f6-090bc0cbda91 | Mosina | Strzelecka | 89dbd0ce-487b-4fcd-86ac-38bc30c12c9a | 1 | 6 | 2 |  |  | M5 | jednostronne |  | 40 | 4 | 11 | 0.5 |  | drogowe | Mosina_Strzelecka_M5_1 | Sodowa | 100 | Istniejąca | Gmina | 0.8 | 52.2307 | 16.8275 | drogowe |  |  | 0.5 |  |  | 0
4407 | 9a2aa599-05db-562c-9fc5-3287f53b45f9 | 27b2c2d5-668d-5916-9924-ed96b669ae6e | Mosina | Strzelecka | 89dbd0ce-487b-4fcd-86ac-38bc30c12c9a | 1 | 6 | 2 |  |  | M5 | jednostronne |  | 40 | 4 | 11 | 0.5 |  | drogowe | Mosina_Strzelecka_M5_1 | Sodowa | 100 | Istniejąca | Gmina | 0.8 | 52.233 | 16.8292 | drogowe |  |  | 0.5 |  |  | 0
4408 | 9e40c883-6fb4-52a3-a0d3-7610d1476167 | 061113f7-f420-5226-8599-bb5b5b18e304 | Mosina | Strzelecka | 89dbd0ce-487b-4fcd-86ac-38bc30c12c9a | 1 | 6 | 2 |  |  | M5 | jednostronne |  | 40 | 4 | 11 | 0.5 |  | drogowe | Mosina_Strzelecka_M5_1 | Sodowa | 100 | Istniejąca | Gmina | 0.8 | 52.2334 | 16.8299 | drogowe |  |  | 0.5 |  |  | 0
4410 | ace7804c-0c08-59af-b63f-64dba6f3d8be | 546e6be7-5e3a-5a25-87ff-11c9dce81521 | Mosina | Strzelecka | 89dbd0ce-487b-4fcd-86ac-38bc30c12c9a | 1 | 6 | 2 |  |  | M5 | jednostronne |  | 40 | 4 | 11 | 0.5 |  | drogowe | Mosina_Strzelecka_M5_1 | Sodowa | 100 | Istniejąca | Gmina | 0.8 | 52.2302 | 16.8271 | drogowe |  |  | 0.5 |  |  | 0
4411 | b4a43550-9afb-52fb-be54-7ca9adaf1a3d | 3a6bc688-4e39-5b67-a14f-7d7b996911e9 | Mosina | Strzelecka | 89dbd0ce-487b-4fcd-86ac-38bc30c12c9a | 1 | 6 | 2 |  |  | M5 | jednostronne |  | 40 | 4 | 11 | 0.5 |  | drogowe | Mosina_Strzelecka_M5_1 | Sodowa | 100 | Istniejąca | Gmina | 0.8 | 52.2336 | 16.8303 | drogowe |  |  | 0.5 |  |  | 0
4418 | dcb3b615-cbe8-4433-995d-aef1791b3590 | 7ea4ee9d-026e-4f37-97f2-e0501bcee2fb | Mosina | Strzelecka | 89dbd0ce-487b-4fcd-86ac-38bc30c12c9a | 1 | 6 | 2 |  |  | M5 | jednostronne |  | 40 | 4 | 11 | 0.5 |  | drogowe | Mosina_Strzelecka_M5_1 | Sodowa | 100 | Istniejąca | Gmina | 0.8 | 52.2297 | 16.8267 | drogowe |  |  | 0.5 |  |  | 0
4419 | e3ff73a8-00e3-56c8-a284-d13f25027390 | 2d953bc9-e435-50ed-99ae-b7675b38305a | Mosina | Strzelecka | 89dbd0ce-487b-4fcd-86ac-38bc30c12c9a | 1 | 6 | 2 |  |  | M5 | jednostronne |  | 40 | 4 | 11 | 0.5 |  | drogowe | Mosina_Strzelecka_M5_1 | Sodowa | 100 | Istniejąca | Gmina | 0.8 | 52.231 | 16.8277 | drogowe |  |  | 0.5 |  |  | 0
4422 | f63e736b-858d-5f05-9bc1-92cd7350f84c | b087dc56-c681-5867-a8c5-35496277bc0e | Mosina | Strzelecka | 89dbd0ce-487b-4fcd-86ac-38bc30c12c9a | 1 | 6 | 2 |  |  | M5 | jednostronne |  | 40 | 4 | 11 | 0.5 |  | drogowe | Mosina_Strzelecka_M5_1 | Sodowa | 100 | Istniejąca | Gmina | 0.8 | 52.2322 | 16.8286 | drogowe |  |  | 0.5 |  |  | 0
4438 | 878afffe-0b4d-4633-a180-9de5d4766f0b | 65d060da-c5f3-4ff3-9106-ea1ee16ea2d9 | Mosina | Zofii Nałkowskiej | 79db6e55-6bd9-4b66-8c0e-8e7466d1da63 | 1 | 6 | 2 |  |  | P3 | jednostronne |  | 40 | 2 | 6 | 1.5 |  | drogowe | Mosina_Zofii Nałkowskiej_P3_2 | Sodowa | 100 | Istniejąca | Gmina | 0.8 | 52.2368 | 16.8633 | drogowe |  |  | 1.5 |  |  | 0
4442 | 1f2d0115-dd7b-43b1-9f8f-3b42e6c4970a | 6a0518c1-44f8-4e45-b1e9-8adf5b0efd8c | Rogalin | Mosińska | dc7f3ce2-f1bc-4b9a-9b00-1e4ac4b446b1 | 1 | 6 | 2 |  |  | M4 | jednostronne |  | 45 | 3 | 9.5 | 2 |  | drogowe | Rogalin_Mosińska_M4_2 | Sodowa | 150 | Istniejąca | Gmina | 0.8 | 52.2299 | 16.9476 | drogowe |  |  | 2 |  |  | 0
4443 | 22bfdf85-934d-418b-8467-195dd8eb3807 | 90564c9e-dbb2-4c02-a1e7-4f51b3ed1a9e | Rogalin | Mosińska | dc7f3ce2-f1bc-4b9a-9b00-1e4ac4b446b1 | 1 | 6 | 2 |  |  | M4 | jednostronne |  | 45 | 3 | 9.5 | 1 |  | drogowe | Rogalin_Mosińska_M4_1 | Sodowa | 150 | Istniejąca | Gmina | 0.8 | 52.2306 | 16.944 | drogowe |  |  | 1 |  |  | 0
4449 | 4a8b70b5-889e-4b29-b063-c745fa241877 | 9b7bbb3c-d286-46cb-9281-60d6f000f0e8 | Rogalin | Mosińska | dc7f3ce2-f1bc-4b9a-9b00-1e4ac4b446b1 | 1 | 6 | 2 |  |  | M4 | jednostronne |  | 45 | 3 | 9.5 | 1 |  | drogowe | Rogalin_Mosińska_M4_1 | Sodowa | 150 | Istniejąca | Gmina | 0.8 | 52.2308 | 16.9432 | drogowe |  |  | 1 |  |  | 0
4459 | 826e2cd3-7096-47bd-b0ea-0e97a1b28ba7 | 76310a0b-ae51-4071-9ab8-65e0f20b5198 | Rogalin | Mosińska | dc7f3ce2-f1bc-4b9a-9b00-1e4ac4b446b1 | 1 | 6 | 2 |  |  | M4 | jednostronne |  | 45 | 3 | 9.5 | 1 |  | drogowe | Rogalin_Mosińska_M4_1 | Sodowa | 150 | Istniejąca | Gmina | 0.8 | 52.2304 | 16.9449 | drogowe |  |  | 1 |  |  | 0
4463 | 93ba9533-032f-44b7-8580-ba26272372ab | 87ca6313-5a22-4701-b627-3356a32d0a0a | Rogalin | Mosińska | dc7f3ce2-f1bc-4b9a-9b00-1e4ac4b446b1 | 1 | 6 | 2 |  |  | M4 | jednostronne |  | 45 | 3 | 9.5 | 1 |  | drogowe | Rogalin_Mosińska_M4_1 | Sodowa | 150 | Istniejąca | Gmina | 0.8 | 52.2314 | 16.9398 | drogowe |  |  | 1 |  |  | 0
4476 | e1544b6b-a40c-4b9b-8068-fb2618d93fda | 450a1889-366e-4218-a071-ab2098c796e1 | Rogalin | Mosińska | dc7f3ce2-f1bc-4b9a-9b00-1e4ac4b446b1 | 1 | 6 | 2 |  |  | M4 | jednostronne |  | 45 | 3 | 9.5 | 1 |  | drogowe | Rogalin_Mosińska_M4_1 | Sodowa | 150 | Istniejąca | Gmina | 0.8 | 52.2301 | 16.9466 | drogowe |  |  | 1 |  |  | 0
4477 | e2c5d3d6-3fcc-4dda-a724-3c2476b14c47 | 6369bac0-0390-42b3-9cf6-a86eb1c3175a | Rogalin | Mosińska | dc7f3ce2-f1bc-4b9a-9b00-1e4ac4b446b1 | 1 | 6 | 2 |  |  | M4 | jednostronne |  | 45 | 3 | 9.5 | 2 |  | drogowe | Rogalin_Mosińska_M4_2 | Sodowa | 150 | Istniejąca | Gmina | 0.8 | 52.2299 | 16.9471 | drogowe |  |  | 2 |  |  | 0
4478 | e635a68c-e81a-441c-bfb1-95bbe8330aa3 | 2046f949-a5b4-49ce-b2fe-987429887f69 | Rogalin | Mosińska | dc7f3ce2-f1bc-4b9a-9b00-1e4ac4b446b1 | 1 | 6 | 2 |  |  | M4 | jednostronne |  | 45 | 3 | 9.5 | 1 |  | drogowe | Rogalin_Mosińska_M4_1 | Sodowa | 150 | Istniejąca | Gmina | 0.8 | 52.2303 | 16.9458 | drogowe |  |  | 1 |  |  | 0
4479 | eac44495-06e1-4b2d-9cd4-40be592eec47 | 476d697b-66a4-4457-bc11-a6c619ea8412 | Rogalin | Mosińska | dc7f3ce2-f1bc-4b9a-9b00-1e4ac4b446b1 | 1 | 6 | 2 |  |  | M4 | jednostronne |  | 45 | 3 | 9.5 | 1 |  | drogowe | Rogalin_Mosińska_M4_1 | Sodowa | 150 | Istniejąca | Gmina | 0.8 | 52.2309 | 16.9423 | drogowe |  |  | 1 |  |  | 0
4480 | ed18915d-a0f2-45a3-ba4e-822c786cd279 | 1c7ef482-0a7e-472d-aa73-c4ada67c6539 | Rogalin | Mosińska | dc7f3ce2-f1bc-4b9a-9b00-1e4ac4b446b1 | 1 | 6 | 2 |  |  | M4 | jednostronne |  | 45 | 3 | 9.5 | 1 |  | drogowe | Rogalin_Mosińska_M4_1 | Sodowa | 150 | Istniejąca | Gmina | 0.8 | 52.231 | 16.9415 | drogowe |  |  | 1 |  |  | 0
4482 | fd05b857-0c09-4e3e-ad76-fda1423a4044 | 60ba1748-c1cd-400d-a34a-8ae8fbfb9279 | Rogalin | Mosińska | dc7f3ce2-f1bc-4b9a-9b00-1e4ac4b446b1 | 1 | 6 | 2 |  |  | M4 | jednostronne |  | 45 | 3 | 9.5 | 1 |  | drogowe | Rogalin_Mosińska_M4_1 | Sodowa | 150 | Istniejąca | Gmina | 0.8 | 52.2312 | 16.9406 | drogowe |  |  | 1 |  |  | 0
4490 | 5946e0df-d34e-4ce9-914e-09efa9eb53f7 | 1d0bad62-cf04-4461-bf57-4c7e85d563bf | Nowinki | Powstańców Wielkopolskich teren za świetlicą | bbba24d2-b4cb-4c0b-9eef-475302cee335 | 1 | 3 | 1 |  |  | P3 | jednostronne |  | 25 | 2 | 6 | 1.5 |  | drogowe | Nowinki_Powstańców Wielkopolskich teren za świetlicą_P3_1 | Sodowa | 100 | Istniejąca | Gmina | 0.8 | 52.199 | 16.8265 | drogowe |  |  | 1.5 |  |  | 0
4491 | 5ff4d74b-6232-4625-970a-c38a33d0f241 | 1d0bad62-cf04-4461-bf57-4c7e85d563bf | Nowinki | Powstańców Wielkopolskich teren za świetlicą | bbba24d2-b4cb-4c0b-9eef-475302cee335 | 1 | 3 | 1 |  |  | P3 | jednostronne |  | 25 | 2 | 6 | 1.5 |  | drogowe | Nowinki_Powstańców Wielkopolskich teren za świetlicą_P3_1 | Sodowa | 100 | Istniejąca | Gmina | 0.8 | 52.199 | 16.8265 | drogowe |  |  | 1.5 |  |  | 0
4492 | 8daf3569-667f-4dac-9325-da69e55748ec | 20a8d2e1-0d0f-4287-a359-7b6085f559a5 | Nowinki | Powstańców Wielkopolskich teren za świetlicą | bbba24d2-b4cb-4c0b-9eef-475302cee335 | 1 | 3 | 1 |  |  | P3 | jednostronne |  | 25 | 2 | 6 | 1.5 |  | drogowe | Nowinki_Powstańców Wielkopolskich teren za świetlicą_P3_1 | Sodowa | 100 | Istniejąca | Gmina | 0.8 | 52.1987 | 16.8266 | drogowe |  |  | 1.5 |  |  | 0
4493 | f1d9f2e2-d7f5-4d81-a947-948d81473077 | 21511b79-b13a-4432-bef2-5c1e3eb18515 | Nowinki | Powstańców Wielkopolskich teren za świetlicą | bbba24d2-b4cb-4c0b-9eef-475302cee335 | 1 | 3 | 1 |  |  | P3 | jednostronne |  | 25 | 2 | 6 | 1.5 |  | drogowe | Nowinki_Powstańców Wielkopolskich teren za świetlicą_P3_1 | Sodowa | 100 | Istniejąca | Gmina | 0.8 | 52.1988 | 16.8264 | drogowe |  |  | 1.5 |  |  | 0
4528 | 17db1fcf-ba6b-4dc0-a644-71574b018ccb | 432c27fe-7305-436e-a7a1-e6009e048dcb | Rogalin | Dębowa | 0f97b175-2b3a-43fc-9cee-fd7832f611ea | 1 | 3 | 1 |  |  | P4 | jednostronne |  | 55 | 3 | 6 | 1 |  | drogowe | Rogalin_Dębowa_P4_1 | Sodowa | 70 | Istniejąca | Gmina | 0.8 | 52.2393 | 16.9454 | drogowe |  |  | 1 |  |  | 0
4529 | 3b92a31d-8d09-4c11-bb63-e569ad184071 | 2603d121-24dc-4fb9-b9e5-e618f6685054 | Rogalin | Dębowa | 0f97b175-2b3a-43fc-9cee-fd7832f611ea | 1 | 3 | 1 |  |  | P4 | jednostronne |  | 55 | 3 | 6 | 1 |  | drogowe | Rogalin_Dębowa_P4_1 | Sodowa | 70 | Istniejąca | Gmina | 0.8 | 52.2385 | 16.9468 | drogowe |  |  | 1 |  |  | 0
4530 | 4f334540-df55-4c9f-8c42-86e8093abee7 | 5dcfa001-8d55-433f-bcb0-b0cf8be7c18b | Rogalin | Dębowa | 0f97b175-2b3a-43fc-9cee-fd7832f611ea | 1 | 3 | 1 |  |  | P4 | jednostronne |  | 55 | 3 | 6 | 1 |  | drogowe | Rogalin_Dębowa_P4_1 | Sodowa | 70 | Istniejąca | Gmina | 0.8 | 52.2389 | 16.946 | drogowe |  |  | 1 |  |  | 0
4531 | 8e9eaa9d-eb66-442e-bb99-1f6304363249 | 63800e2a-2498-4e2f-ab6b-119c4dd2e285 | Rogalin | Dębowa | 0f97b175-2b3a-43fc-9cee-fd7832f611ea | 1 | 3 | 1 |  |  | P4 | jednostronne |  | 55 | 3 | 6 | 1.5 |  | drogowe | Rogalin_Dębowa_P4_2 | Sodowa | 70 | Istniejąca | Gmina | 0.8 | 52.2371 | 16.9479 | drogowe |  |  | 1.5 |  |  | 0
4532 | 8ea098bf-a36d-4a8e-847a-c549b9c46960 | d6e15ce1-b578-4dc6-bea5-5542d31c3fd3 | Rogalin | Dębowa | 0f97b175-2b3a-43fc-9cee-fd7832f611ea | 1 | 3 | 1 |  |  | P4 | jednostronne |  | 55 | 3 | 6 | 1 |  | drogowe | Rogalin_Dębowa_P4_1 | Sodowa | 70 | Istniejąca | Gmina | 0.8 | 52.2404 | 16.9456 | drogowe |  |  | 1 |  |  | 0
4533 | aa07e43f-cfc4-4854-b192-9dc72d343704 | 03ce7cb1-e3c3-4f1f-b8ee-95ba48745f3a | Rogalin | Dębowa | 0f97b175-2b3a-43fc-9cee-fd7832f611ea | 1 | 3 | 1 |  |  | P4 | jednostronne |  | 55 | 3 | 6 | 1 |  | drogowe | Rogalin_Dębowa_P4_1 | Sodowa | 70 | Istniejąca | Gmina | 0.8 | 52.2379 | 16.9476 | drogowe |  |  | 1 |  |  | 0
4534 | b468adb0-a1d8-48c3-bd5f-52abb41389fa | 452ed0f5-49a9-43fa-a1fc-e64fc0bdd27b | Rogalin | Dębowa | 0f97b175-2b3a-43fc-9cee-fd7832f611ea | 1 | 3 | 1 |  |  | P4 | jednostronne |  | 55 | 3 | 6 | 1 |  | drogowe | Rogalin_Dębowa_P4_1 | Sodowa | 70 | Istniejąca | Gmina | 0.8 | 52.2398 | 16.9454 | drogowe |  |  | 1 |  |  | 0
4596 | 1c757b22-03e5-5a65-ad63-db8086ca0fe6 | 7e1df2fb-52b1-5009-baa7-801ae26beeef | Mosina | Czwartaków | c7963271-7f6e-46da-a8bd-0383c3685100 | 1 | 5 | 1 |  |  | P4 | jednostronne |  | 25 | 2 | 6 | 0 |  | parkowe | Mosina_Czwartaków_P4_1 | Sodowa | 70 | Istniejąca | Gmina | 0.8 | 52.2355 | 16.8479 | parkowe |  |  | 0 |  |  | 0
4597 | 27509f7b-7dc9-579c-be5d-a9241f6a3ac0 | cfcef532-170c-5391-b124-241d22552df6 | Mosina | Czwartaków | c7963271-7f6e-46da-a8bd-0383c3685100 | 1 | 5 | 1 |  |  | P4 | jednostronne |  | 25 | 2 | 6 | 0 |  | parkowe | Mosina_Czwartaków_P4_1 | Sodowa | 70 | Istniejąca | Gmina | 0.8 | 52.2365 | 16.8488 | parkowe |  |  | 0 |  |  | 0
4598 | 41b4c309-1340-5921-926c-e5cb575466e0 | f5a1bb6b-43a1-5f80-8788-a9885adc9209 | Mosina | Czwartaków | c7963271-7f6e-46da-a8bd-0383c3685100 | 1 | 5 | 1 |  |  | P4 | jednostronne |  | 25 | 2 | 6 | 0 |  | parkowe | Mosina_Czwartaków_P4_1 | Sodowa | 70 | Istniejąca | Gmina | 0.8 | 52.236 | 16.8483 | parkowe |  |  | 0 |  |  | 0
4599 | 659a20d2-6deb-565e-a0ef-0bd6bf7b1fbf | 8a84b478-fa10-5b6d-9fc8-6a2a5e532c01 | Mosina | Czwartaków | c7963271-7f6e-46da-a8bd-0383c3685100 | 1 | 5 | 1 |  |  | P4 | jednostronne |  | 25 | 2 | 6 | 0 |  | parkowe | Mosina_Czwartaków_P4_1 | Sodowa | 70 | Istniejąca | Gmina | 0.8 | 52.2361 | 16.8485 | parkowe |  |  | 0 |  |  | 0
4600 | 72650700-09c2-5cf6-870d-ac1b7f4fde2a | 9767e614-369f-58fc-b272-fce9fe88fbae | Mosina | Czwartaków | c7963271-7f6e-46da-a8bd-0383c3685100 | 1 | 5 | 1 |  |  | P4 | jednostronne |  | 25 | 2 | 6 | 0 |  | parkowe | Mosina_Czwartaków_P4_1 | Sodowa | 70 | Istniejąca | Gmina | 0.8 | 52.2358 | 16.8482 | parkowe |  |  | 0 |  |  | 0
4601 | 760d84ec-fc39-5d32-9fb9-b32a0527d7da | e3797541-aba6-5ceb-864a-4e0435db93cc | Mosina | Czwartaków | c7963271-7f6e-46da-a8bd-0383c3685100 | 1 | 5 | 1 |  |  | P4 | jednostronne |  | 25 | 2 | 6 | 0 |  | parkowe | Mosina_Czwartaków_P4_1 | Sodowa | 70 | Istniejąca | Gmina | 0.8 | 52.2354 | 16.8477 | parkowe |  |  | 0 |  |  | 0
4602 | 8665c7cc-1292-55fc-993c-d9c9f707fbe2 | eb3663ec-f5ed-5473-98cc-9d469d0a4164 | Mosina | Czwartaków | c7963271-7f6e-46da-a8bd-0383c3685100 | 1 | 5 | 1 |  |  | P4 | jednostronne |  | 25 | 2 | 6 | 0 |  | parkowe | Mosina_Czwartaków_P4_1 | Sodowa | 70 | Istniejąca | Gmina | 0.8 | 52.2368 | 16.8491 | parkowe |  |  | 0 |  |  | 0
4603 | a10fdc0a-6873-520a-b90b-86bd8975fa46 | 8b64e206-ebd7-59e3-911f-1fec95df654b | Mosina | Czwartaków | c7963271-7f6e-46da-a8bd-0383c3685100 | 1 | 5 | 1 |  |  | P4 | jednostronne |  | 25 | 2 | 6 | 0 |  | parkowe | Mosina_Czwartaków_P4_1 | Sodowa | 70 | Istniejąca | Gmina | 0.8 | 52.2363 | 16.8486 | parkowe |  |  | 0 |  |  | 0
4604 | d5c1cb79-b770-58c2-9817-db8bac8f0386 | d74127e7-6003-57e5-9853-0b183720ea2f | Mosina | Czwartaków | c7963271-7f6e-46da-a8bd-0383c3685100 | 1 | 5 | 1 |  |  | P4 | jednostronne |  | 25 | 2 | 6 | 0 |  | parkowe | Mosina_Czwartaków_P4_1 | Sodowa | 70 | Istniejąca | Gmina | 0.8 | 52.2366 | 16.8489 | parkowe |  |  | 0 |  |  | 0
4605 | e5d3ba01-8d73-52e9-b782-9b3a33503b2d | 42988f01-21ae-5479-a0ea-4ce9f0cea53e | Mosina | Czwartaków | c7963271-7f6e-46da-a8bd-0383c3685100 | 1 | 5 | 1 |  |  | P4 | jednostronne |  | 25 | 2 | 6 | 0 |  | parkowe | Mosina_Czwartaków_P4_1 | Sodowa | 70 | Istniejąca | Gmina | 0.8 | 52.2357 | 16.8481 | parkowe |  |  | 0 |  |  | 0
4606 | 2ce1c18b-acfb-44d2-98c7-e614ce3a25e4 | e6398b82-1d6e-402a-9b13-19f1f7b07bfd | Mosina | Łącznik pomiędzy Gombrowicza a Norwida | f07e45e1-4cda-45ed-a282-0ba7f65708fa | 1 | 5 | 1 |  |  | P3 | jednostronne |  | 35 | 1 | 7 | 1 |  | drogowe | Mosina_Łącznik pomiędzy Gombrowicza a Norwida_P3_1 | Sodowa | 100 | Istniejąca | Gmina | 0.8 | 52.2367 | 16.8621 | drogowe |  |  | 1 |  |  | 0
4607 | 7ef5aacb-cea0-4aec-9206-bc975efba260 | 17f2d151-b154-44a1-a2c6-408829be43e2 | Mosina | Łącznik pomiędzy Gombrowicza a Norwida | f07e45e1-4cda-45ed-a282-0ba7f65708fa | 1 | 5 | 1 |  |  | P3 | jednostronne |  | 35 | 1 | 7 | 1 |  | drogowe | Mosina_Łącznik pomiędzy Gombrowicza a Norwida_P3_1 | Sodowa | 100 | Istniejąca | Gmina | 0.8 | 52.2369 | 16.8624 | drogowe |  |  | 1 |  |  | 0
4627 | ac2a228a-dcd0-4c17-9368-33b46213c475 | 33bddf8a-ec4c-45f8-a51a-e3b7e1d9b59d | Rogalin | Akacjowa | 2091442b-2131-440a-a72e-3c7438f8f8ff | 1 | 3 | 1 |  |  | P4 | jednostronne |  | 50 | 6 | 6 | 1 |  | drogowe | Rogalin_Akacjowa_P4_1 | Sodowa | 70 | Istniejąca | Gmina | 0.8 | 52.2368 | 16.9484 | drogowe |  |  | 1 |  |  | 0
4646 | 660b3edd-d72d-4e0e-9ac7-03c4c3348f4b | f79d6891-b47d-4581-a69e-7acc031aed41 | Radzewice | Długa Łącznik | 3c4767e6-770f-48c7-b458-9fe25cccad90 | 1 | 4 | 1 |  |  | P3 | jednostronne |  | 30 | 1.5 | 9.5 | 1 |  | drogowe | Radzewice_Długa Łącznik_P3_1 | Sodowa | 100 | Istniejąca | Gmina | 0.8 | 52.2207 | 16.9749 | drogowe |  |  | 1 |  |  | 0
4769 | 6a33574c-3495-45be-b495-0e3ff90f5a40 | fcacee99-7311-4db7-b6a4-636ab203e076 | Dymaczewo Nowe | Miętowa | e81a36a4-bb0b-4ea0-8c7d-a2f2603df454 | 1 | 5 | 1 |  |  | P3 | jednostronne |  | 40 | 1 | 8 | 1 |  | drogowe | Dymaczewo Nowe_Miętowa_P3_1 | Sodowa | 100 | Istniejąca | Gmina | 0.8 | 52.2314 | 16.7552 | drogowe |  |  | 1 |  |  | 0
4770 | 5c2b02bd-34aa-4fe5-91d1-5aa7282a689a | 7633a232-f0d0-4e2c-b17b-8e62d01f828d | Daszewice | Dolna | 287ada89-0490-49eb-a97e-a736a40f414b | 1 | 5 | 1 |  |  | P3 | jednostronne |  | 40 | 1 | 9 | 1.5 |  | drogowe | Daszewice_Dolna_P3_1 | Sodowa | 100 | Istniejąca | Gmina | 0.8 | 52.3039 | 16.9571 | drogowe |  |  | 1.5 |  |  | 0
4771 | 684963bf-acde-46d1-812d-71adf7cc931e | ce29b4e4-35ef-4273-a787-eb982cd77e0c | Daszewice | Dolna | 287ada89-0490-49eb-a97e-a736a40f414b | 1 | 5 | 1 |  |  | P3 | jednostronne |  | 40 | 1 | 9 | 1.5 |  | drogowe | Daszewice_Dolna_P3_1 | Sodowa | 100 | Istniejąca | Gmina | 0.8 | 52.3045 | 16.958 | drogowe |  |  | 1.5 |  |  | 0
4773 | fcf9e39f-4ef5-4b0b-8298-76977d476180 | f2031fc6-7f1e-4f5c-9eed-cac6d5e063fe | Daszewice | Dolna | 287ada89-0490-49eb-a97e-a736a40f414b | 1 | 5 | 1 |  |  | P3 | jednostronne |  | 40 | 1 | 9 | 1.5 |  | drogowe | Daszewice_Dolna_P3_1 | Sodowa | 100 | Istniejąca | Gmina | 0.8 | 52.3042 | 16.9575 | drogowe |  |  | 1.5 |  |  | 0
4774 | 0146e661-1910-504e-a71c-e9e0d77df369 | 0df36d78-977c-5b7d-8895-c16df68984dc | Krosno | Piaskowa | d50b33bd-60ff-474e-9b23-9830b4b3063a | 1 | 6 | 2 |  |  | M4 | jednostronne |  | 35 | 6 | 8 | 1.5 |  | drogowe | Krosno_Piaskowa_M4_1 | Sodowa | 150 | Istniejąca | Gmina | 0.8 | 52.2274 | 16.8249 | drogowe |  |  | 1.5 |  |  | 0
4775 | 0bfa034a-f909-5750-812c-af2bc178204a | 99cf794e-c1b9-50d7-adc1-dfcc59fe800a | Krosno | Piaskowa | d50b33bd-60ff-474e-9b23-9830b4b3063a | 1 | 6 | 2 |  |  | M4 | jednostronne |  | 35 | 6 | 8 | 1.5 |  | drogowe | Krosno_Piaskowa_M4_1 | Sodowa | 150 | Istniejąca | Gmina | 0.8 | 52.2257 | 16.8269 | drogowe |  |  | 1.5 |  |  | 0
4776 | 1088bd0b-89dc-5f3d-8c20-a1b76a33db8c | 83f40587-5723-5db4-8d5c-2c5ca53c2afb | Krosno | Piaskowa | d50b33bd-60ff-474e-9b23-9830b4b3063a | 1 | 6 | 2 |  |  | M4 | jednostronne |  | 35 | 6 | 8 | 1.5 |  | drogowe | Krosno_Piaskowa_M4_1 | Sodowa | 150 | Istniejąca | Gmina | 0.8 | 52.2248 | 16.8281 | drogowe |  |  | 1.5 |  |  | 0
4777 | 13842e4d-2019-4b40-902b-e9a70a8a68d3 | e7341b0a-ec95-4ede-9156-d95a91babbc1 | Krosno | Piaskowa | d50b33bd-60ff-474e-9b23-9830b4b3063a | 1 | 6 | 2 |  |  | M4 | jednostronne |  | 35 | 6 | 8 | 1.5 |  | drogowe | Krosno_Piaskowa_M4_1 | Sodowa | 150 | Istniejąca | Gmina | 0.8 | 52.2278 | 16.8243 | drogowe |  |  | 1.5 |  |  | 0
4778 | 1a50e33b-5b0d-5f1e-b4c7-21a5f8bb23d7 | 728fc9cd-e367-54a4-b78d-0402a0cb2186 | Krosno | Piaskowa | d50b33bd-60ff-474e-9b23-9830b4b3063a | 1 | 6 | 2 |  |  | M4 | jednostronne |  | 35 | 6 | 8 | 1.5 |  | drogowe | Krosno_Piaskowa_M4_1 | Sodowa | 150 | Istniejąca | Gmina | 0.8 | 52.228 | 16.8238 | drogowe |  |  | 1.5 |  |  | 0
4779 | 2a70b95b-7a82-410e-9a3c-7875f52c98b0 | 8f0f4ddf-82c7-5c12-a6c6-7364522aa9d5 | Krosno | Piaskowa | d50b33bd-60ff-474e-9b23-9830b4b3063a | 1 | 6 | 2 |  |  | M4 | jednostronne |  | 35 | 6 | 8 | 1.5 |  | drogowe | Krosno_Piaskowa_M4_1 | Sodowa | 100 | Istniejąca | Gmina | 0.8 | 52.2246 | 16.8284 | drogowe |  |  | 1.5 |  |  | 0
4781 | 4b7f3eeb-c5f8-4077-8eb6-f834149c6e68 | 0df36d78-977c-5b7d-8895-c16df68984dc | Krosno | Piaskowa | d50b33bd-60ff-474e-9b23-9830b4b3063a | 1 | 6 | 2 |  |  | M4 | jednostronne |  | 35 | 6 | 8 | 1.5 |  | drogowe | Krosno_Piaskowa_M4_1 | Sodowa | 150 | Istniejąca | Gmina | 0.8 | 52.2274 | 16.8249 | drogowe |  |  | 1.5 |  |  | 0
4782 | 78dc72f3-f8cd-45c0-8ebf-2be0f026192d | 853f0e76-3a93-5882-bef7-a16a94b9d53c | Krosno | Piaskowa | d50b33bd-60ff-474e-9b23-9830b4b3063a | 1 | 6 | 2 |  |  | M4 | jednostronne |  | 35 | 6 | 8 | 1.5 |  | drogowe | Krosno_Piaskowa_M4_1 | Sodowa | 150 | Istniejąca | Gmina | 0.8 | 52.2264 | 16.8261 | drogowe |  |  | 1.5 |  |  | 0
4783 | 8752c5ac-57f8-5328-b135-91204f4fe864 | 804ad2ef-d943-57b3-a019-a1886a76ffdd | Krosno | Piaskowa | d50b33bd-60ff-474e-9b23-9830b4b3063a | 1 | 6 | 2 |  |  | M4 | jednostronne |  | 35 | 6 | 8 | 1.5 |  | drogowe | Krosno_Piaskowa_M4_1 | Sodowa | 150 | Istniejąca | Gmina | 0.8 | 52.225 | 16.8278 | drogowe |  |  | 1.5 |  |  | 0
4784 | 887065de-09db-50f4-b262-34b639209805 | 853f0e76-3a93-5882-bef7-a16a94b9d53c | Krosno | Piaskowa | d50b33bd-60ff-474e-9b23-9830b4b3063a | 1 | 6 | 2 |  |  | M4 | jednostronne |  | 35 | 6 | 8 | 1.5 |  | drogowe | Krosno_Piaskowa_M4_1 | Sodowa | 150 | Istniejąca | Gmina | 0.8 | 52.2264 | 16.8261 | drogowe |  |  | 1.5 |  |  | 0
4785 | 8a7b75d3-9560-5deb-84a9-07abf63046a7 | 1cb84679-e4d7-5a67-b999-a8af58fddef2 | Krosno | Piaskowa | d50b33bd-60ff-474e-9b23-9830b4b3063a | 1 | 6 | 2 |  |  | M4 | jednostronne |  | 35 | 6 | 8 | 1.5 |  | drogowe | Krosno_Piaskowa_M4_1 | Sodowa | 150 | Istniejąca | Gmina | 0.8 | 52.2252 | 16.8275 | drogowe |  |  | 1.5 |  |  | 0
4786 | 90150a2c-48f5-4bf3-8080-5f8765030907 | cea5947b-e000-5fdc-a2b0-8f2a2ce90869 | Krosno | Piaskowa | d50b33bd-60ff-474e-9b23-9830b4b3063a | 1 | 6 | 2 |  |  | M4 | jednostronne |  | 35 | 6 | 8 | 1.5 |  | drogowe | Krosno_Piaskowa_M4_1 | Sodowa | 100 | Istniejąca | Gmina | 0.8 | 52.2271 | 16.8252 | drogowe |  |  | 1.5 |  |  | 0
4788 | 94b032a6-d98f-57b5-a708-51a42708bbb8 | 4947de80-05b5-5d38-98c6-20e95f27f45e | Krosno | Piaskowa | d50b33bd-60ff-474e-9b23-9830b4b3063a | 1 | 6 | 2 |  |  | M4 | jednostronne |  | 35 | 6 | 8 | 1.5 |  | drogowe | Krosno_Piaskowa_M4_1 | Sodowa | 150 | Istniejąca | Gmina | 0.8 | 52.2277 | 16.8246 | drogowe |  |  | 1.5 |  |  | 0
4790 | bf2b84fe-4058-5cad-8333-2ab8aecbdd42 | cea5947b-e000-5fdc-a2b0-8f2a2ce90869 | Krosno | Piaskowa | d50b33bd-60ff-474e-9b23-9830b4b3063a | 1 | 6 | 2 |  |  | M4 | jednostronne |  | 35 | 6 | 8 | 1.5 |  | drogowe | Krosno_Piaskowa_M4_1 | Sodowa | 100 | Istniejąca | Gmina | 0.8 | 52.2271 | 16.8252 | drogowe |  |  | 1.5 |  |  | 0
4792 | c5cf9c23-7504-5b2b-98ff-d769ae2d95b1 | 40d4542e-11db-5a13-a286-b57a3e5d3fca | Krosno | Piaskowa | d50b33bd-60ff-474e-9b23-9830b4b3063a | 1 | 6 | 2 |  |  | M4 | jednostronne |  | 35 | 6 | 8 | 1.5 |  | drogowe | Krosno_Piaskowa_M4_1 | Sodowa | 150 | Istniejąca | Gmina | 0.8 | 52.2255 | 16.8272 | drogowe |  |  | 1.5 |  |  | 0
4793 | c60ad831-307b-5cf4-bfe3-17cbb22c1b27 | 897538b0-2e19-5af5-85dd-cf1226b203ce | Krosno | Piaskowa | d50b33bd-60ff-474e-9b23-9830b4b3063a | 1 | 6 | 2 |  |  | M4 | jednostronne |  | 35 | 6 | 8 | 1.5 |  | drogowe | Krosno_Piaskowa_M4_1 | Sodowa | 150 | Istniejąca | Gmina | 0.8 | 52.2262 | 16.8263 | drogowe |  |  | 1.5 |  |  | 0
4794 | cbb32371-c91b-5038-a593-3653002115b4 | a8bc3e6e-59e6-5e92-9dff-00f4ec37471b | Krosno | Piaskowa | d50b33bd-60ff-474e-9b23-9830b4b3063a | 1 | 6 | 2 |  |  | M4 | jednostronne |  | 35 | 6 | 8 | 1.5 |  | drogowe | Krosno_Piaskowa_M4_1 | Sodowa | 150 | Istniejąca | Gmina | 0.8 | 52.2269 | 16.8255 | drogowe |  |  | 1.5 |  |  | 0
4797 | da43089f-a606-5956-b8d4-209da0e09bcd | 8f0f4ddf-82c7-5c12-a6c6-7364522aa9d5 | Krosno | Piaskowa | d50b33bd-60ff-474e-9b23-9830b4b3063a | 1 | 6 | 2 |  |  | M4 | jednostronne |  | 35 | 6 | 8 | 1.5 |  | drogowe | Krosno_Piaskowa_M4_1 | Sodowa | 150 | Istniejąca | Gmina | 0.8 | 52.2246 | 16.8284 | drogowe |  |  | 1.5 |  |  | 0
4799 | ed7b0a53-fb7f-47fa-8458-6e9547285f02 | 99cf794e-c1b9-50d7-adc1-dfcc59fe800a | Krosno | Piaskowa | d50b33bd-60ff-474e-9b23-9830b4b3063a | 1 | 6 | 2 |  |  | M4 | jednostronne |  | 35 | 6 | 8 | 1.5 |  | drogowe | Krosno_Piaskowa_M4_1 | Sodowa | 150 | Istniejąca | Gmina | 0.8 | 52.2257 | 16.8269 | drogowe |  |  | 1.5 |  |  | 0
4800 | f1687d74-a0d1-542d-a319-39f6e33f17c9 | 33bcf561-921e-5529-b0bb-6acfb9fee0d7 | Krosno | Piaskowa | d50b33bd-60ff-474e-9b23-9830b4b3063a | 1 | 6 | 2 |  |  | M4 | jednostronne |  | 35 | 6 | 8 | 1.5 |  | drogowe | Krosno_Piaskowa_M4_1 | Sodowa | 150 | Istniejąca | Gmina | 0.8 | 52.2259 | 16.8266 | drogowe |  |  | 1.5 |  |  | 0
4801 | fb27d728-b07f-4b69-b618-423ba9c781a3 | 804ad2ef-d943-57b3-a019-a1886a76ffdd | Krosno | Piaskowa | d50b33bd-60ff-474e-9b23-9830b4b3063a | 1 | 6 | 2 |  |  | M4 | jednostronne |  | 35 | 6 | 8 | 1.5 |  | drogowe | Krosno_Piaskowa_M4_1 | Sodowa | 150 | Istniejąca | Gmina | 0.8 | 52.225 | 16.8278 | drogowe |  |  | 1.5 |  |  | 0
4802 | fb968644-a4e5-5c5e-ba52-8ad4b8684f2f | 786f781b-3a98-5616-9e03-e9d103ee4718 | Krosno | Piaskowa | d50b33bd-60ff-474e-9b23-9830b4b3063a | 1 | 6 | 2 |  |  | M4 | jednostronne |  | 35 | 6 | 8 | 1.5 |  | drogowe | Krosno_Piaskowa_M4_1 | Sodowa | 150 | Istniejąca | Gmina | 0.8 | 52.2266 | 16.8258 | drogowe |  |  | 1.5 |  |  | 0

## Parametry optymalizacji
Grupa | # kroku | Zakres
|  | Nazwa | Minimalne | Maksymalne | Krok
parkowe
1
|  | Współczynnik ściemnienia oprawy | 0.6 | 1 | 0.2
drogowe
1
|  | Współczynnik ściemnienia oprawy | 0.6 | 1 | 0.2
|  | Kąt nachylenia oprawy | 0 | 20 | 5
|  | Kąt poziomy mocowania * ( jeśli brak wysięgnika ) | 0 | 20 | 5