## Kosztorys
700-01-521 : KOSZTORYS
"Przebudowa ulicy Dworcowej w Granowie"
Poz | Symbol |  | Nazwa | Jedn | Ilość | R j. | M j. | T j. | S j. | K j. | Z j. | Cena j. | R | M | T | S | K | Z | Wartość (bez zaokr) | Wartość | Cena j. (sykal) | Wartość (sykal)
DZIAŁ 1 |  | Zabezpieczenie geodezja
10 | KNR 201-01-19-03-00 |  | DM-00.00.00 Wymagania ogólne, pozostałych SST i dokumentów przetargowych (obszar zgodny z planem zagospodarowania terenu + niezbędny do realizacji zadania) | km | 0.387 | 0 | 0 | 0 | 0 | 0 | 0 | 0 | 0 | 0 | 0 | 0 | 0 | 0 | 0 | 0 | 0 | 0
20 | KNR 201-01-19-03-00 |  | D-01.01.01b Wyznaczenie granic bez stabilizacji na cele budowy (obszar zgodny z planem zagospodarowania terenu + niezbędny do realizacji zadania). D-01.01.01a Odtworzenie trasy i pkt wysokościowych, wytyczenie elementów projektu, obsługa geodezyjna (obszar zgodny z planem zagospodarowania terenu + niezbędny do realizacji zadania) | km | 0.387 | 0 | 0 | 0 | 0 | 0 | 0 | 0 | 0 | 0 | 0 | 0 | 0 | 0 | 0 | 0 | 0 | 0
30 | KNR 201-01-19-03-00 |  | D-10.10.01p Zabezpieczenie i oznakowanie robót budowlanych, COR projekt czasowej organizacji ruchu wraz z opiniami/zatwierdzeniami/utrzymanie ważności (obszar zgodny z planem zagospodarowania terenu + niezbędny do realizacji zadania) | km | 0.387 | 0 | 0 | 0 | 0 | 0 | 0 | 0 | 0 | 0 | 0 | 0 | 0 | 0 | 0 | 0 | 0 | 0
40 | KNR 201-01-19-03-00 |  | D-01.00.00 D-01.01.01a Sporządzenie inwentaryzacji powykonawczej geodezyjnej w wersji wektorowej DXF/DWG pełna treść cyfrowa stanu istniejącego i projektowanego wraz z sieciami itp. (mapa na CD plus 3xpapier), ochrona/regulacja/przeniesienie ewentualna likwidacja znaków itp. geodezyjnych elementów wykonać na zasadach geodezji powiatowej (obszar zgodny z planem zagospodarowania terenu + niezbędny do realizacji zadania) | km | 0.387 | 0 | 0 | 0 | 0 | 0 | 0 | 0 | 0 | 0 | 0 | 0 | 0 | 0 | 0 | 0 | 0 | 0
50 | KNNR N001-01-01-07-00 |  | D-01.02.01 D-01.02.04 Ścinanie drzew, załadunek, transport, wybór wysypiska po stronie Wykonawcy | szt | 13 | 0 | 0 | 0 | 0 | 0 | 0 | 0 | 0 | 0 | 0 | 0 | 0 | 0 | 0 | 0 | 0 | 0
60 | KNNR N001-01-01-07-00 |  | D-01.02.01 D-01.02.04 Karczowanie/usunięcie pni/korzeni, załadunek, transport, wybór wysypiska po stronie Wykonawcy | szt | 13 | 0 | 0 | 0 | 0 | 0 | 0 | 0 | 0 | 0 | 0 | 0 | 0 | 0 | 0 | 0 | 0 | 0
|  |  |  | Razem: | [8 empty] | 0 | 0 | 0 | 0 | 0 | 0 | 0 | 0 |  | 0
DZIAŁ 2 |  | Ograniczenia nawierzchni
70 | KNR 231-08-13-03-00 |  | D-01.00.00 D-01.02.04 Rozebranie elementu betonowego/kamiennego na podsypce cementowo-piaskowej | metr | 1755 | 0 | 0 | 0 | 0 | 0 | 0 | 0 | 0 | 0 | 0 | 0 | 0 | 0 | 0 | 0 | 0 | 0
80 | KNR 231-08-12-03-00 |  | D-01.00.00 D-01.02.04 Rozebranie ławy betonowej | m3 | 100.4 | 0 | 0 | 0 | 0 | 0 | 0 | 0 | 0 | 0 | 0 | 0 | 0 | 0 | 0 | 0 | 0 | 0
90 | KNR 404-11-03-01-00 |  | D-01.00.00 D-01.02.04 Załadunek, transport, wybór wysypiska po stronie Wykonawcy | m3 | 661.35 | 0 | 0 | 0 | 0 | 0 | 0 | 0 | 0 | 0 | 0 | 0 | 0 | 0 | 0 | 0 | 0 | 0
100 | KNR 231-04-01-08-00 |  | D-08.01.01(01b) D-08.03.01 D-08.05.00(06a) Rowek w nawierzchniach drogowych i gruncie o wym 40x40cm z docięciem krawędzi | metr | 3095 | 0 | 0 | 0 | 0 | 0 | 0 | 0 | 0 | 0 | 0 | 0 | 0 | 0 | 0 | 0 | 0 | 0
110 | KNR 231-04-02-04-00 |  | D-08.01.01(01b) D-08.03.01 D-08.05.00(06a) Ława betonowa, beton C12/15 | m3 | 180.1 | 0 | 0 | 0 | 0 | 0 | 0 | 0 | 0 | 0 | 0 | 0 | 0 | 0 | 0 | 0 | 0 | 0
120 | KNR 231-04-03-03-00 |  | D-08.01.01 D-08.01.01b Krawężnik betonowy 15x30/22/30-22cm na podsypce cementowo-piaskowej gr 5cm, prosty i docinany na większych łukach, łukowy do R=1, 2, 3, 5, 8, 12m, kolor szary | metr | 690 | 0 | 0 | 0 | 0 | 0 | 0 | 0 | 0 | 0 | 0 | 0 | 0 | 0 | 0 | 0 | 0 | 0
130 | KNR 231-04-03-03-00 |  | D-08.01.01 D-08.01.01b Krawężnik betonowy 15x30/22/30-22cm na podsypce cementowo-piaskowej gr 5cm, prosty i docinany na większych łukach, łukowy do R=1, 2, 3, 5, 8, 12m, kolor szary - z odzysku | metr | 410 | 0 | 0 | 0 | 0 | 0 | 0 | 0 | 0 | 0 | 0 | 0 | 0 | 0 | 0 | 0 | 0 | 0
140 | KNR 231-04-03-05-00 |  | D-08.03.01 Opornik betonowy 10x30cm na podsypce cementowo-piaskowej gr 5cm, op prosty, docinany na łukach, kolor szary | metr | 145 | 0 | 0 | 0 | 0 | 0 | 0 | 0 | 0 | 0 | 0 | 0 | 0 | 0 | 0 | 0 | 0 | 0
150 | KNR 231-04-07-05-00 |  | D-08.03.01 Obrzeże betonowe 8x30cm na podsypce cementowo-piaskowej gr 5cm, ob proste, docinane na łukach, kolor szary | metr | 830 | 0 | 0 | 0 | 0 | 0 | 0 | 0 | 0 | 0 | 0 | 0 | 0 | 0 | 0 | 0 | 0 | 0
160 | KNR 231-06-07-04-00 |  | D-08.05.00(06a) Ściek szer 20cm z kostki brukowej betonowej fazowanej szarej gr 8 cm na podsypce cementowo - piaskowej gr 3 cm, prosty i docinany na łukach, kolor szary | metr | 1020 | 0 | 0 | 0 | 0 | 0 | 0 | 0 | 0 | 0 | 0 | 0 | 0 | 0 | 0 | 0 | 0 | 0
|  |  |  | Razem: | [8 empty] | 0 | 0 | 0 | 0 | 0 | 0 | 0 | 0 |  | 0
DZIAŁ 3 |  | Jezdnia AC i progi KB KR3
170 | KNR 231-08-03-03-00 |  | D-05.03.11 Mechaniczne rozebranie/frezowanie nawierzchni bitumicznej - gr 8 cm | m2 | 2400 | 0 | 0 | 0 | 0 | 0 | 0 | 0 | 0 | 0 | 0 | 0 | 0 | 0 | 0 | 0 | 0 | 0
180 | KNR 231-08-15-06-00 |  | D-01.00.00 D-01.02.04 D-02.00.00(01) Rozebranie podsypek i podbudów z kruszyw/betonowych - wykonanie wykopu/koryta z odwodnieniem wykopu - gr 52 cm | m2 | 2400 | 0 | 0 | 0 | 0 | 0 | 0 | 0 | 0 | 0 | 0 | 0 | 0 | 0 | 0 | 0 | 0 | 0
190 | KNR 231-08-15-06-00 |  | D-01.00.00 D-01.02.04 D-02.00.00(01) Wykonanie wykopu/koryta z odwodnieniem wykopu - gr 60 cm | m2 | 380 | 0 | 0 | 0 | 0 | 0 | 0 | 0 | 0 | 0 | 0 | 0 | 0 | 0 | 0 | 0 | 0 | 0
200 | KNR 231-08-02-05-00 |  | D-01.00.00 D-01.02.04 D-02.00.00(01) Wykonanie koryta/wykopu w nawierzchni z kruszyw, kamienia, gruntu z odwodnieniem wykopu pod WUP - gr 25 cm | m2 | 2680 | 0 | 0 | 0 | 0 | 0 | 0 | 0 | 0 | 0 | 0 | 0 | 0 | 0 | 0 | 0 | 0 | 0
210 | KNR 404-11-03-01-00 |  | D-01.00.00 D-01.02.04 Załadunek, transport, wybór wysypiska po stronie Wykonawcy | m3 | 2338 | 0 | 0 | 0 | 0 | 0 | 0 | 0 | 0 | 0 | 0 | 0 | 0 | 0 | 0 | 0 | 0 | 0
220 | KNR 231-01-03-04-00 |  | D-04.01.01 Profilowanie i zagęszczenie podłoża kat 1/4 | m2 | 2780 | 0 | 0 | 0 | 0 | 0 | 0 | 0 | 0 | 0 | 0 | 0 | 0 | 0 | 0 | 0 | 0 | 0
230 | KNR 231-01-14-01-00 |  | D-04.04.00a WUP warstwa ulepszonego podłoża z mieszanki nieziązanej - gr 25 cm | m2 | 2780 | 0 | 0 | 0 | 0 | 0 | 0 | 0 | 0 | 0 | 0 | 0 | 0 | 0 | 0 | 0 | 0 | 0
240 | KNR 231-01-09-03-00 |  | D-04.05.01a PP podbudowa pomocnicza/warstwa mrozoochronna z kruszyw stabilizowanych spoiwem hydraulicznym C3/4 - gr 15 cm | m2 | 2780 | 0 | 0 | 0 | 0 | 0 | 0 | 0 | 0 | 0 | 0 | 0 | 0 | 0 | 0 | 0 | 0 | 0
250 | KNR 231-01-14-05-00 |  | D-04.04.00 D-04.00.02b Podbudowa zasadnicza z kruszyw łamanych stabilizowanych mechanicznie o uziarnieniu ciągłym 0/63mm C90/3 - gr 20 cm | m2 | 2290 | 0 | 0 | 0 | 0 | 0 | 0 | 0 | 0 | 0 | 0 | 0 | 0 | 0 | 0 | 0 | 0 | 0
260 | KNR 231-10-04-04-00 |  | D-04.03.01a2016 Oczyszczenie w/w powierzchni szczotką mechaniczną | m2 | 2290 | 0 | 0 | 0 | 0 | 0 | 0 | 0 | 0 | 0 | 0 | 0 | 0 | 0 | 0 | 0 | 0 | 0
270 | N006-10-05-07-00 |  | D-04.03.01a2016 Skropienie w/w powierzchni kationową emulsją asfaltową | m2 | 2290 | 0 | 0 | 0 | 0 | 0 | 0 | 0 | 0 | 0 | 0 | 0 | 0 | 0 | 0 | 0 | 0 | 0
280 | KNR 231-01-10-01-00 |  | D-04.07.01a2016 Podbudowa zasadnicza z betonu asfaltowego AC22P wg WT-1 i WT-2 KR3 grub 7 cm z uszczelnieniem krawędzi, łączenia zalać masą zalewową asfaltową | m2 | 2290 | 0 | 0 | 0 | 0 | 0 | 0 | 0 | 0 | 0 | 0 | 0 | 0 | 0 | 0 | 0 | 0 | 0
290 | KNR 231-10-04-04-00 |  | D-04.03.01a2016 Oczyszczenie w/w powierzchni szczotką mechaniczną | m2 | 2290 | 0 | 0 | 0 | 0 | 0 | 0 | 0 | 0 | 0 | 0 | 0 | 0 | 0 | 0 | 0 | 0 | 0
300 | N006-10-05-07-00 |  | D-04.03.01a2016 Skropienie w/w powierzchni kationową emulsją asfaltową | m2 | 2290 | 0 | 0 | 0 | 0 | 0 | 0 | 0 | 0 | 0 | 0 | 0 | 0 | 0 | 0 | 0 | 0 | 0
310 | KNR 231-03-11-01-00 |  | D-05.03.05b2016 Warstwa wiążąca z betonu asfaltowego AC16W wg WT-1 i WT-2 KR2 grub 6 cm, łączenia zalać masą zalewową asfaltową | m2 | 2290 | 0 | 0 | 0 | 0 | 0 | 0 | 0 | 0 | 0 | 0 | 0 | 0 | 0 | 0 | 0 | 0 | 0
320 | KNR 231-10-04-04-00 |  | D-04.03.01a2016 Oczyszczenie w/w powierzchni szczotką mechaniczną | m2 | 2290 | 0 | 0 | 0 | 0 | 0 | 0 | 0 | 0 | 0 | 0 | 0 | 0 | 0 | 0 | 0 | 0 | 0
330 | N006-10-05-07-00 |  | D-04.03.01a2016 Skropienie w/w powierzchni kationową emulsją asfaltową | m2 | 2290 | 0 | 0 | 0 | 0 | 0 | 0 | 0 | 0 | 0 | 0 | 0 | 0 | 0 | 0 | 0 | 0 | 0
340 | KNR 231-03-11-05-00 |  | D-05.03.05a2016 Warstwa ścieralna z betonu asfaltowego AC11S wg WT-1 i WT-2 KR2 grub 4 cm z uszczelnieniem krawędzi, łączenia zalać masą zalewową asfaltową | m2 | 2290 | 0 | 0 | 0 | 0 | 0 | 0 | 0 | 0 | 0 | 0 | 0 | 0 | 0 | 0 | 0 | 0 | 0
350 | KNR 231-01-09-03-00 |  | D-04.06.01a Podbudowa zasadnicza z betonu C-16/20 - gr 30 cm | m2 | 50 | 0 | 0 | 0 | 0 | 0 | 0 | 0 | 0 | 0 | 0 | 0 | 0 | 0 | 0 | 0 | 0 | 0
360 | KNR 231-05-11-03-00 |  | D-05.03.23a Nawierzchnie z kostki brukowej betonowej gr 8 cm na podsypce cementowo-piaskowej gr 3 cm, kostka fazowana, kolor czerwony i biały - gr 11 cm | m2 | 50 | 0 | 0 | 0 | 0 | 0 | 0 | 0 | 0 | 0 | 0 | 0 | 0 | 0 | 0 | 0 | 0 | 0
|  |  |  | Razem: | [8 empty] | 0 | 0 | 0 | 0 | 0 | 0 | 0 | 0 |  | 0
DZIAŁ 4 |  | Zjazdy pasy postojowe chodniki
DZIAŁ 4.1 |  | Zjazdy KB KR2
370 | KNR 231-08-10-01-00 |  | D-01.00.00 D-01.02.04 D-02.00.00(01) Wykonanie wykopu/koryta w nawierzchni z kostki betonowej, betonu, kruszyw, gruzu z odwodnieniem wykopu - wykonanie koryta - gr 50 cm | m2 | 330 | 0 | 0 | 0 | 0 | 0 | 0 | 0 | 0 | 0 | 0 | 0 | 0 | 0 | 0 | 0 | 0 | 0
380 | KNR 231-08-02-05-00 |  | D-01.00.00 D-01.02.04 D-02.00.00(01) Wykonanie wykopu/koryta w nawierzchni z kruszyw, gruzu, gruntu z odwodnieniem wykopu - wykonanie koryta - gr 50 cm | m2 | 10 | 0 | 0 | 0 | 0 | 0 | 0 | 0 | 0 | 0 | 0 | 0 | 0 | 0 | 0 | 0 | 0 | 0
390 | KNR 404-11-03-01-00 |  | D-01.00.00 D-01.02.04 Załadunek, transport, wybór wysypiska po stronie Wykonawcy | m3 | 170 | 0 | 0 | 0 | 0 | 0 | 0 | 0 | 0 | 0 | 0 | 0 | 0 | 0 | 0 | 0 | 0 | 0
400 | KNR 231-01-03-04-00 |  | D-04.01.01 Profilowanie i zagęszczenie podłoża kat 1/4 | m2 | 340 | 0 | 0 | 0 | 0 | 0 | 0 | 0 | 0 | 0 | 0 | 0 | 0 | 0 | 0 | 0 | 0 | 0
410 | KNR 231-01-09-03-00 |  | D-04.05.01a PP podbudowa pomocnicza/warstwa mrozoochronna z kruszyw stabilizowanych spoiwem hydraulicznym C3/4 - gr 15 cm | m2 | 340 | 0 | 0 | 0 | 0 | 0 | 0 | 0 | 0 | 0 | 0 | 0 | 0 | 0 | 0 | 0 | 0 | 0
420 | KNR 231-01-09-03-00 |  | D-04.06.01b Podbudowa zasadnicza z betonu C-8/10 - gr 20 cm | m2 | 340 | 0 | 0 | 0 | 0 | 0 | 0 | 0 | 0 | 0 | 0 | 0 | 0 | 0 | 0 | 0 | 0 | 0
430 | KNR 231-05-11-03-00 |  | D-05.03.23a Nawierzchnie z kostki brukowej betonowej gr 8 cm na podsypce cementowo-piaskowej gr 3 cm, kostka fazowana, kolor grafitowy z rolką grafitową szer. 20 cm | m2 | 340 | 0 | 0 | 0 | 0 | 0 | 0 | 0 | 0 | 0 | 0 | 0 | 0 | 0 | 0 | 0 | 0 | 0
|  |  |  | Razem: | [8 empty] | 0 | 0 | 0 | 0 | 0 | 0 | 0 | 0 |  | 0
DZIAŁ 4.2 |  | Pas postojowy KB KR2 - budowa
440 | KNR 231-08-03-03-00 |  | D-05.03.11 Mechaniczne rozebranie/frezowanie nawierzchni bitumicznej - gr 10 cm | m2 | 300 | 0 | 0 | 0 | 0 | 0 | 0 | 0 | 0 | 0 | 0 | 0 | 0 | 0 | 0 | 0 | 0 | 0
450 | KNR 231-08-02-05-00 |  | D-01.00.00 D-01.02.04 D-02.00.00(01) Wykonanie wykopu/koryta w nawierzchni z kruszyw, gruzu, gruntu z odwodnieniem wykopu - wykonanie koryta - gr 40 cm | m2 | 321 | 0 | 0 | 0 | 0 | 0 | 0 | 0 | 0 | 0 | 0 | 0 | 0 | 0 | 0 | 0 | 0 | 0
460 | KNR 231-08-02-05-00 |  | D-01.00.00 D-01.02.04 D-02.00.00(01) Wykonanie koryta/wykopu w nawierzchni z kruszyw, kamienia, gruntu z odwodnieniem wykopu pod WUP - gr 25 cm | m2 | 321 | 0 | 0 | 0 | 0 | 0 | 0 | 0 | 0 | 0 | 0 | 0 | 0 | 0 | 0 | 0 | 0 | 0
470 | KNR 404-11-03-01-00 |  | D-01.00.00 D-01.02.04 Załadunek, transport, wybór wysypiska po stronie Wykonawcy | m3 | 238.65 | 0 | 0 | 0 | 0 | 0 | 0 | 0 | 0 | 0 | 0 | 0 | 0 | 0 | 0 | 0 | 0 | 0
480 | KNR 231-01-03-04-00 |  | D-04.01.01 Profilowanie i zagęszczenie podłoża kat 1/4 | m2 | 321 | 0 | 0 | 0 | 0 | 0 | 0 | 0 | 0 | 0 | 0 | 0 | 0 | 0 | 0 | 0 | 0 | 0
490 | KNR 231-01-14-01-00 |  | D-04.04.00a WUP warstwa ulepszonego podłoża z mieszanki nieziązanej - gr 25 cm | m2 | 321 | 0 | 0 | 0 | 0 | 0 | 0 | 0 | 0 | 0 | 0 | 0 | 0 | 0 | 0 | 0 | 0 | 0
500 | KNR 231-01-09-03-00 |  | D-04.05.01a PP podbudowa pomocnicza/warstwa mrozoochronna z kruszyw stabilizowanych spoiwem hydraulicznym C3/4 - gr 15 cm | m2 | 321 | 0 | 0 | 0 | 0 | 0 | 0 | 0 | 0 | 0 | 0 | 0 | 0 | 0 | 0 | 0 | 0 | 0
510 | KNR 231-01-09-03-00 |  | D-04.06.01b Podbudowa zasadnicza z betonu C-8/10 - gr 20 cm | m2 | 288 | 0 | 0 | 0 | 0 | 0 | 0 | 0 | 0 | 0 | 0 | 0 | 0 | 0 | 0 | 0 | 0 | 0
520 | KNR 231-05-11-03-00 |  | D-05.03.23a Nawierzchnie z kostki brukowej betonowej gr 8 cm na podsypce cementowo-piaskowej gr 3 cm, kostka fazowana, kolor grafitowy z rolką grafitową szer. 20 cm | m2 | 288 | 0 | 0 | 0 | 0 | 0 | 0 | 0 | 0 | 0 | 0 | 0 | 0 | 0 | 0 | 0 | 0 | 0
|  |  |  | Razem: | [8 empty] | 0 | 0 | 0 | 0 | 0 | 0 | 0 | 0 |  | 0
DZIAŁ 4.3 |  | Pas postojowy KB KR2 - przebudowa
530 | KNR 231-08-15-06-00 |  | D-01.00.00 D-01.02.04 D-02.00.00(01) Rozebranie nawierzchni z płytek/kostki betonowej z odwodnieniem wykopu - gr 8 cm | m2 | 1010 | 0 | 0 | 0 | 0 | 0 | 0 | 0 | 0 | 0 | 0 | 0 | 0 | 0 | 0 | 0 | 0 | 0
540 | KNR 231-08-15-06-00 |  | D-01.00.00 D-01.02.04 D-02.00.00(01) Rozebranie podsypek i podbudów betonowych - wykonanie wykopu/koryta z odwodnieniem wykopu - gr 38 cm | m2 | 1010 | 0 | 0 | 0 | 0 | 0 | 0 | 0 | 0 | 0 | 0 | 0 | 0 | 0 | 0 | 0 | 0 | 0
550 | KNR 231-08-15-06-00 |  | D-01.00.00 D-01.02.04 D-02.00.00(01) Wykonanie wykopu/koryta z odwodnieniem wykopu - gr 46 cm | m2 | 66 | 0 | 0 | 0 | 0 | 0 | 0 | 0 | 0 | 0 | 0 | 0 | 0 | 0 | 0 | 0 | 0 | 0
560 | KNR 231-08-02-05-00 |  | D-01.00.00 D-01.02.04 D-02.00.00(01) Wykonanie koryta/wykopu w nawierzchni z kruszyw, kamienia, gruntu z odwodnieniem wykopu pod WUP - gr 25 cm | m2 | 1066 | 0 | 0 | 0 | 0 | 0 | 0 | 0 | 0 | 0 | 0 | 0 | 0 | 0 | 0 | 0 | 0 | 0
570 | KNR 404-11-03-01-00 |  | D-01.00.00 D-01.02.04 Załadunek, transport, wybór wysypiska po stronie Wykonawcy | m3 | 696.82 | 0 | 0 | 0 | 0 | 0 | 0 | 0 | 0 | 0 | 0 | 0 | 0 | 0 | 0 | 0 | 0 | 0
580 | KNR 231-01-03-04-00 |  | D-04.01.01 Profilowanie i zagęszczenie podłoża kat 1/4 | m2 | 1076 | 0 | 0 | 0 | 0 | 0 | 0 | 0 | 0 | 0 | 0 | 0 | 0 | 0 | 0 | 0 | 0 | 0
590 | KNR 231-01-09-03-00 |  | D-04.05.01a PP podbudowa pomocnicza/warstwa mrozoochronna z kruszyw stabilizowanych spoiwem hydraulicznym C3/4 - gr 15 cm | m2 | 1076 | 0 | 0 | 0 | 0 | 0 | 0 | 0 | 0 | 0 | 0 | 0 | 0 | 0 | 0 | 0 | 0 | 0
600 | KNR 231-01-09-03-00 |  | D-04.06.01b Podbudowa zasadnicza z betonu C-8/10 - gr 20 cm | m2 | 988 | 0 | 0 | 0 | 0 | 0 | 0 | 0 | 0 | 0 | 0 | 0 | 0 | 0 | 0 | 0 | 0 | 0
610 | KNR 231-05-11-03-00 |  | D-05.03.23a Nawierzchnie z kostki brukowej betonowej gr 8 cm na podsypce cementowo-piaskowej gr 3 cm, kostka fazowana z odzysku | m2 | 784 | 0 | 0 | 0 | 0 | 0 | 0 | 0 | 0 | 0 | 0 | 0 | 0 | 0 | 0 | 0 | 0 | 0
620 | KNR 231-05-11-03-00 |  | D-05.03.23a Nawierzchnie z kostki brukowej betonowej gr 8 cm na podsypce cementowo-piaskowej gr 3 cm, kostka fazowana, kolor ustalić z Inwestorem - wydzielenie miejsc kolorem kontrastowym | m2 | 204 | 0 | 0 | 0 | 0 | 0 | 0 | 0 | 0 | 0 | 0 | 0 | 0 | 0 | 0 | 0 | 0 | 0
|  |  |  | Razem: | [8 empty] | 0 | 0 | 0 | 0 | 0 | 0 | 0 | 0 |  | 0
DZIAŁ 4.4 |  | Chodnik KB - przebudowa
630 | KNR 231-08-15-06-00 |  | D-01.00.00 D-01.02.04 D-02.00.00(01) Rozebranie nawierzchni z płytek/kostki betonowej z odwodnieniem wykopu - gr 8 cm | m2 | 1000 | 0 | 0 | 0 | 0 | 0 | 0 | 0 | 0 | 0 | 0 | 0 | 0 | 0 | 0 | 0 | 0 | 0
640 | KNR 231-08-15-06-00 |  | D-01.00.00 D-01.02.04 D-02.00.00(01) Rozebranie podsypek i podbudów betonowych - wykonanie wykopu/koryta z odwodnieniem wykopu - gr śr 18 cm | m2 | 1000 | 0 | 0 | 0 | 0 | 0 | 0 | 0 | 0 | 0 | 0 | 0 | 0 | 0 | 0 | 0 | 0 | 0
650 | KNR 231-08-15-06-00 |  | D-01.00.00 D-01.02.04 D-02.00.00(01) Wykonanie wykopu/koryta z odwodnieniem wykopu - gr śr 26 cm | m2 | 100 | 0 | 0 | 0 | 0 | 0 | 0 | 0 | 0 | 0 | 0 | 0 | 0 | 0 | 0 | 0 | 0 | 0
660 | KNR 404-11-03-01-00 |  | D-01.00.00 D-01.02.04 Załadunek, transport, wybór wysypiska po stronie Wykonawcy | m3 | 286 | 0 | 0 | 0 | 0 | 0 | 0 | 0 | 0 | 0 | 0 | 0 | 0 | 0 | 0 | 0 | 0 | 0
670 | KNR 231-01-03-04-00 |  | D-04.01.01 Profilowanie i zagęszczenie podłoża kat 1/4 | m2 | 1100 | 0 | 0 | 0 | 0 | 0 | 0 | 0 | 0 | 0 | 0 | 0 | 0 | 0 | 0 | 0 | 0 | 0
680 | KNR 231-01-09-03-00 |  | D-04.05.01a PP podbudowa pomocnicza/warstwa mrozoochronna z kruszyw stabilizowanych spoiwem hydraulicznym C3/4 - gr 15 cm | m2 | 1100 | 0 | 0 | 0 | 0 | 0 | 0 | 0 | 0 | 0 | 0 | 0 | 0 | 0 | 0 | 0 | 0 | 0
690 | KNR 231-05-11-03-00 |  | D-05.03.23a Nawierzchnie z kostki brukowej betonowej gr 8 cm na podsypce cementowo-piaskowej gr 3 cm, kostka fazowana, kolor ustalić z Inwestorem | m2 | 1100 | 0 | 0 | 0 | 0 | 0 | 0 | 0 | 0 | 0 | 0 | 0 | 0 | 0 | 0 | 0 | 0 | 0
|  |  |  | Razem: | [8 empty] | 0 | 0 | 0 | 0 | 0 | 0 | 0 | 0 |  | 0
DZIAŁ 4.5 |  | Chodnik KB - przesunięcie
700 | KNR 231-08-15-06-00 |  | D-01.00.00 D-01.02.04 D-02.00.00(01) Rozebranie nawierzchni z płytek/kostki betonowej z odwodnieniem wykopu - gr 8 cm | m2 | 310 | 0 | 0 | 0 | 0 | 0 | 0 | 0 | 0 | 0 | 0 | 0 | 0 | 0 | 0 | 0 | 0 | 0
710 | KNR 231-08-15-06-00 |  | D-01.00.00 D-01.02.04 D-02.00.00(01) Rozebranie podsypek i podbudów betonowych - wykonanie wykopu/koryta z odwodnieniem wykopu - gr śr 18 cm | m2 | 310 | 0 | 0 | 0 | 0 | 0 | 0 | 0 | 0 | 0 | 0 | 0 | 0 | 0 | 0 | 0 | 0 | 0
720 | KNR 231-08-15-06-00 |  | D-01.00.00 D-01.02.04 D-02.00.00(01) Wykonanie wykopu/koryta z odwodnieniem wykopu - gr śr 26 cm | m2 | 200 | 0 | 0 | 0 | 0 | 0 | 0 | 0 | 0 | 0 | 0 | 0 | 0 | 0 | 0 | 0 | 0 | 0
730 | KNR 404-11-03-01-00 |  | D-01.00.00 D-01.02.04 Załadunek, transport, wybór wysypiska po stronie Wykonawcy | m3 | 112.76 | 0 | 0 | 0 | 0 | 0 | 0 | 0 | 0 | 0 | 0 | 0 | 0 | 0 | 0 | 0 | 0 | 0
740 | KNR 231-01-03-04-00 |  | D-04.01.01 Profilowanie i zagęszczenie podłoża kat 1/4 | m2 | 310 | 0 | 0 | 0 | 0 | 0 | 0 | 0 | 0 | 0 | 0 | 0 | 0 | 0 | 0 | 0 | 0 | 0
750 | KNR 231-01-09-03-00 |  | D-04.05.01a PP podbudowa pomocnicza/warstwa mrozoochronna z kruszyw stabilizowanych spoiwem hydraulicznym C3/4 - gr 15 cm | m2 | 310 | 0 | 0 | 0 | 0 | 0 | 0 | 0 | 0 | 0 | 0 | 0 | 0 | 0 | 0 | 0 | 0 | 0
760 | KNR 231-05-11-03-00 |  | D-05.03.23a Nawierzchnie z kostki brukowej betonowej gr 8 cm na podsypce cementowo-piaskowej gr 3 cm, kostka fazowana z odzysku | m2 | 248 | 0 | 0 | 0 | 0 | 0 | 0 | 0 | 0 | 0 | 0 | 0 | 0 | 0 | 0 | 0 | 0 | 0
770 | KNR 231-05-11-03-00 |  | D-05.03.23a Nawierzchnie z kostki brukowej betonowej gr 8 cm na podsypce cementowo-piaskowej gr 3 cm, kostka fazowana, kolor ustalić z Inwestorem | m2 | 62 | 0 | 0 | 0 | 0 | 0 | 0 | 0 | 0 | 0 | 0 | 0 | 0 | 0 | 0 | 0 | 0 | 0
|  |  |  | Razem: | [8 empty] | 0 | 0 | 0 | 0 | 0 | 0 | 0 | 0 |  | 0
DZIAŁ 5 |  | Odwodnienie regulacje kanał technologiczny oświetlenie
DZIAŁ 5.1 |  | Odwodnienie
780 | KNR 201-08-01-02-00 |  | D-03.02.01 Wykop ręczny lub mechaniczny z odwodnieniem wykopów w obudowie typu boks, grunt kat 1/4, zabezpieczenie na czas prowadzenia robót wszelkiej infrastruktury podziemnej kolidującej z projektowaną infrastrukturą, podwieszanie itp. | m3 | 2522.5 | 0 | 0 | 0 | 0 | 0 | 0 | 0 | 0 | 0 | 0 | 0 | 0 | 0 | 0 | 0 | 0 | 0
790 | KNR 404-11-03-01-00 |  | D-01.00.00 D-01.02.04 Załadunek, transport, wybór wysypiska po stronie Wykonawcy | m3 | 2522.5 | 0 | 0 | 0 | 0 | 0 | 0 | 0 | 0 | 0 | 0 | 0 | 0 | 0 | 0 | 0 | 0 | 0
800 | KNNR N004-14-11-01-00 |  | D-03.02.01 Podłoże z materiałów sypkich, mieszanka kruszywa naturalnego pospółka/piaski | m3 | 191.213 | 0 | 0 | 0 | 0 | 0 | 0 | 0 | 0 | 0 | 0 | 0 | 0 | 0 | 0 | 0 | 0 | 0
810 | KNNR N004-14-10-02-01 |  | D-03.02.01 Podłoża betonowe C12/15 | m3 | 18.713 | 0 | 0 | 0 | 0 | 0 | 0 | 0 | 0 | 0 | 0 | 0 | 0 | 0 | 0 | 0 | 0 | 0
820 | KNR 201-02-30-01-10 |  | D-03.02.01 Zasypka wykopów warstwami materiałem sypkim, mieszanka kruszywa naturalnego pospółka/piaski | m3 | 2209.818 | 0 | 0 | 0 | 0 | 0 | 0 | 0 | 0 | 0 | 0 | 0 | 0 | 0 | 0 | 0 | 0 | 0
830 | KNNR N004-13-08-02-00 |  | D-01.00.00 D-01.02.04 Rozebranie kanału z rur tworzywowych/betonowych fi 160, załadunek, transport, wybór wysypiska po stronie Wykonawcy | metr | 60 | 0 | 0 | 0 | 0 | 0 | 0 | 0 | 0 | 0 | 0 | 0 | 0 | 0 | 0 | 0 | 0 | 0
840 | KNNR N004-13-08-02-00 |  | D-01.00.00 D-01.02.04 Rozebranie kanału z rur tworzywowych/betonowych fi 200, załadunek, transport, wybór wysypiska po stronie Wykonawcy | metr | 430 | 0 | 0 | 0 | 0 | 0 | 0 | 0 | 0 | 0 | 0 | 0 | 0 | 0 | 0 | 0 | 0 | 0
850 | KNNR N004-14-14-05-01 |  | D-01.00.00 D-01.02.04 Rozebranie studni rewizyjnej z dnem z kręgów betonowych fi 1000 wraz z jej elementami składowymi, załadunek, transport, wybór wysypiska po stronie Wykonawcy | szt | 16 | 0 | 0 | 0 | 0 | 0 | 0 | 0 | 0 | 0 | 0 | 0 | 0 | 0 | 0 | 0 | 0 | 0
860 | KNNR N004-14-24-02-00 |  | D-01.00.00 D-01.02.04 Rozebranie studzienki ściekowej ulicznej betonowej z osadnikiem fi 500 wraz z jej elementami składowymi, załadunek, transport wybór wysypiska po stronie Wykonawcy | szt | 5 | 0 | 0 | 0 | 0 | 0 | 0 | 0 | 0 | 0 | 0 | 0 | 0 | 0 | 0 | 0 | 0 | 0
870 | KNNR N004-13-08-02-00 |  | D-03.02.01 Kanał z rur kanalizacyjnych PVC LITA SN8 fi 200 łączony na wcisk w wykopie umocnionym uszczelki gumowe, elementy montażowe z wpięciem do projektowanych i istniejących studni | metr | 290 | 0 | 0 | 0 | 0 | 0 | 0 | 0 | 0 | 0 | 0 | 0 | 0 | 0 | 0 | 0 | 0 | 0
880 | KNNR N004-13-08-02-00 |  | D-03.02.01 Kanał z rur kanalizacyjnych PVC LITA SN8 fi 315 łączony na wcisk w wykopie umocnionym uszczelki gumowe, elementy montażowe, z wpięciem do projektowanych i istniejących studni | metr | 430 | 0 | 0 | 0 | 0 | 0 | 0 | 0 | 0 | 0 | 0 | 0 | 0 | 0 | 0 | 0 | 0 | 0
890 | KNNR N004-14-14-01-00 |  | D-03.02.01 Studnia rewizyjna betonowa C35/45 fi 1000 z kinetą przelotową i elementami montażowymi, dno betonowe prefabrykowane, łączenie na uszczelki gumowe, pierścień odciążający i utrzymujący, właz żeliwny z wypełnieniem betonowym fi 600 40T, izolacja wodoochronna ścian zewnętrznych | szt | 16 | 0 | 0 | 0 | 0 | 0 | 0 | 0 | 0 | 0 | 0 | 0 | 0 | 0 | 0 | 0 | 0 | 0
900 | KNNR N004-14-24-02-00 |  | D-03.02.01 Studzienka ściekowa uliczna betonowa C35/45 fi 500 z osadnikiem i elementami montażowymi, dno betonowe prefabrykowane, łączenie na uszczelki gumowe, pierścień odciążający i utrzymujący, wpust żeliwny krawężnikowo-jezdniowy C250/jezdniowy D400 oba z zawiasem, izolacja wodoochronna ścian zewnętrznych | szt | 27 | 0 | 0 | 0 | 0 | 0 | 0 | 0 | 0 | 0 | 0 | 0 | 0 | 0 | 0 | 0 | 0 | 0
910 | KNR 231-14-04-06-00 |  | D-03.02.01 Czyszczenie kanału ze studniami rewizyjnymi i studzienkami wpustowymi oraz elementami towarzyszącymi, załadunek, transport dla odpadu, wybór wysypiska po stronie Wykonawcy | metr | 720 | 0 | 0 | 0 | 0 | 0 | 0 | 0 | 0 | 0 | 0 | 0 | 0 | 0 | 0 | 0 | 0 | 0
920 | KNR 231-14-04-06-00 |  | D-03.02.01 Próba szczelności kanałów rurowych i studni | metr | 720 | 0 | 0 | 0 | 0 | 0 | 0 | 0 | 0 | 0 | 0 | 0 | 0 | 0 | 0 | 0 | 0 | 0
930 | KNR 231-14-04-06-00 |  | D-03.02.01 Inspekcja TV w/w kanałów rurowych i studni + płyta CD + opis | metr | 720 | 0 | 0 | 0 | 0 | 0 | 0 | 0 | 0 | 0 | 0 | 0 | 0 | 0 | 0 | 0 | 0 | 0
940 | KNNR N004-14-14-05-01 |  | D-01.00.00 D-01.02.04 Demontaż zestawów naprawczych żelbetowych wraz z robotami towarzyszącymi, załadunek, transport, wybór wysypiska po stronie Wykonawcy | szt | 1 | 0 | 0 | 0 | 0 | 0 | 0 | 0 | 0 | 0 | 0 | 0 | 0 | 0 | 0 | 0 | 0 | 0
950 | KNNR N004-14-14-05-01 |  | D-01.00.00 D-01.02.04 Wycięcie otworów w masach AC i podbudowach z kruszyw, kamienia, betonu pod zestawy naprawcze wraz z robotami towarzyszącymi, załadunek, transport, wybór wysypiska po stronie Wykonawcy | szt | 3 | 0 | 0 | 0 | 0 | 0 | 0 | 0 | 0 | 0 | 0 | 0 | 0 | 0 | 0 | 0 | 0 | 0
960 | KNNR N004-14-14-05-01 |  | D-01.00.00 D-01.02.04 Montaż zestawu naprawczego żelbetowego o wym ok. 1,0x1,0 40T w jezdni wraz z wycięciem otworu, osadzeniem na betonie, zalanie szczelin masą uszczelniającą elastyczną dylatacyjną z robotami towarzyszącymi, załadunek, transport, wybór wysypiska po stronie Wykonawcy | szt | 3 | 0 | 0 | 0 | 0 | 0 | 0 | 0 | 0 | 0 | 0 | 0 | 0 | 0 | 0 | 0 | 0 | 0
970 | KNR 231-14-06-03-00 |  | D-01.00.00 D-01.02.04 Regulacja pionowa studni rewizyjnych fi 1000/więcej wraz z włazem, robotami towarzyszącymi, załadunkiem, transportem, wybór wysypiska po stronie Wykonawcy | szt | 16 | 0 | 0 | 0 | 0 | 0 | 0 | 0 | 0 | 0 | 0 | 0 | 0 | 0 | 0 | 0 | 0 | 0
980 | KNR 231-14-06-03-00 |  | D-01.00.00 D-01.02.04 Regulacja pionowa studzienek deszczowych wraz z włazem, robotami towarzyszącymi, załadunkiem, transportem, wybór wysypiska po stronie Wykonawcy | szt | 27 | 0 | 0 | 0 | 0 | 0 | 0 | 0 | 0 | 0 | 0 | 0 | 0 | 0 | 0 | 0 | 0 | 0
|  |  |  | Razem: | [8 empty] | 0 | 0 | 0 | 0 | 0 | 0 | 0 | 0 |  | 0
DZIAŁ 5.2 |  | Kanał technologiczny
990 | KNR 201-08-01-02-00 |  | D-01.03.04 Wykop ręczny lub mechaniczny z odwodnieniem wykopów w obudowie typu boks, grunt kat 1/4, zabezpieczenie na czas prowadzenia robót wszelkiej infrastruktury podziemnej kolidującej z projektowaną infrastrukturą, podwieszanie itp. | m3 | 271.5 | 0 | 0 | 0 | 0 | 0 | 0 | 0 | 0 | 0 | 0 | 0 | 0 | 0 | 0 | 0 | 0 | 0
1000 | KNR 404-11-03-01-00 |  | D-01.00.00 D-01.02.04 Załadunek, transport, wybór wysypiska po stronie Wykonawcy | m3 | 271.5 | 0 | 0 | 0 | 0 | 0 | 0 | 0 | 0 | 0 | 0 | 0 | 0 | 0 | 0 | 0 | 0 | 0
1010 | KNNR N004-14-11-01-00 |  | D-01.03.04 Podłoże z materiałów sypkich pospółka/piaski | m3 | 27.15 | 0 | 0 | 0 | 0 | 0 | 0 | 0 | 0 | 0 | 0 | 0 | 0 | 0 | 0 | 0 | 0 | 0
1020 | KNNR N004-14-10-02-01 |  | D-01.03.04 Podłoża betonowe C12/15 | m3 | 3.15 | 0 | 0 | 0 | 0 | 0 | 0 | 0 | 0 | 0 | 0 | 0 | 0 | 0 | 0 | 0 | 0 | 0
1030 | KNR 201-02-30-01-10 |  | D-01.03.04 Zasypka wykopów warstwami materiałem sypkim pospółka/piaski | m3 | 212.019 | 0 | 0 | 0 | 0 | 0 | 0 | 0 | 0 | 0 | 0 | 0 | 0 | 0 | 0 | 0 | 0 | 0
1040 | KNNR N005-07-05-01-01 |  | D-01.03.04 Kanał technologiczny KTu1 (DVK110 + mikrokanalizacja DB7*10X1,0*UD + 3 OPTO40), uszczelnienie otworów pianką poliuretanową, w/w przewody kolorowe odmienne, przykrycie kanału folią niebieską z PCW uplast. gr. pow. 0,4-0,6 mm gat.I/II, kanały przytwierdzać na ściankach studni, elementy montażowe, zaślepki | metr | 300 | 0 | 0 | 0 | 0 | 0 | 0 | 0 | 0 | 0 | 0 | 0 | 0 | 0 | 0 | 0 | 0 | 0
1050 | KNNR N005-07-05-01-05 |  | D-01.03.04 Kanał technologiczny KTp1 (DVK110 + mikrokanalizacja DB7*10X1,0*UD + 3 OPTO40 + DVK160/SRS-G160), uszczelnienie otworów pianką poliuretanową, w/w przewody kolorowe odmienne, rura osłonowa kolor niebieski, przykrycie kanału folią niebieską z PCW uplast. gr. pow. 0,4-0,6 mm gat.I/II, kanały przytwierdzać na ściankach studni, elementy montażowe, zaślepki | metr | 100 | 0 | 0 | 0 | 0 | 0 | 0 | 0 | 0 | 0 | 0 | 0 | 0 | 0 | 0 | 0 | 0 | 0
1060 | KNR Z501-03-01-06-00 |  | D-01.03.04 Budowa studni kablowych prefabrykowanych rozdzielczych dwuelementowych SKR-1 (korpus żelbetowy dwuelementowy, rama ciężka podwójna, pokrywa ciężka z wywietrznikiem, rury wsporcze, uchwyty kablowe i niezbędne elementy, osadnik i dno prefabrykowane, malowanie studni, opisane i umocowane tabliczki oznaczeniowe - Logo operatora w żeliwie odlane, pokrywa antykradzieżowa), wymiary zewnętrzne (wewnętrzne) studni: dł. ok. 175(167)cm; szer. ok. 116(108)cm; wys. ok 127(111) cm, uszczelnienie otworów pianką poliuretanową | szt | 7 | 0 | 0 | 0 | 0 | 0 | 0 | 0 | 0 | 0 | 0 | 0 | 0 | 0 | 0 | 0 | 0 | 0
1070 | KNR Z501-01-02-05-00 |  | D-01.03.04 Ułożenie kabla inspekcyjnego, kabel 2x2x0,8 końce i połączenia lokalizować w studniach kablowych w montowanych na ścianach puszkach tworzywowych | metr | 400 | 0 | 0 | 0 | 0 | 0 | 0 | 0 | 0 | 0 | 0 | 0 | 0 | 0 | 0 | 0 | 0 | 0
1080 | KNNR N004-16-10-06-00 |  | D-01.03.04 Próba szczelności kanałów rurowych, cały zakres zadania 1 szt.=1 kpl dla całego zadania | szt | 1 | 0 | 0 | 0 | 0 | 0 | 0 | 0 | 0 | 0 | 0 | 0 | 0 | 0 | 0 | 0 | 0 | 0
1090 | KNNR N004-16-10-06-00 |  | D-01.03.04 Kalibracja kanału, cały zakres zadania 1 szt.=1 kpl dla całego zadania | szt | 1 | 0 | 0 | 0 | 0 | 0 | 0 | 0 | 0 | 0 | 0 | 0 | 0 | 0 | 0 | 0 | 0 | 0
|  |  |  | Razem: | [8 empty] | 0 | 0 | 0 | 0 | 0 | 0 | 0 | 0 |  | 0
DZIAŁ 5.3 |  | Regulacje
1100 | KNNR N004-14-14-05-01 |  | D-01.00.00 D-01.02.04 Demontaż budynku żelbetowego wraz z elementami towarzyszącymi z robotami towarzyszącymi 76 m2 rzutu poziomego, załadunek, transport, wybór wysypiska po stronie Wykonawcy | szt | 1 | 0 | 0 | 0 | 0 | 0 | 0 | 0 | 0 | 0 | 0 | 0 | 0 | 0 | 0 | 0 | 0 | 0
1110 | KNR 231-14-06-03-00 |  | D-01.00.00 D-01.02.04 Regulacja pionowa studni rewizyjnych i włazów kanałowych (w górę i dół), załadunek, transport, wybór wysypiska po stronie Wykonawcy | szt | 20 | 0 | 0 | 0 | 0 | 0 | 0 | 0 | 0 | 0 | 0 | 0 | 0 | 0 | 0 | 0 | 0 | 0
1120 | KNR 231-14-06-03-00 |  | D-01.00.00 D-01.02.04 Regulacja pionowa studzienek deszczowych i wpustów (w górę i dół), załadunek, transport, wybór wysypiska po stronie Wykonawcy | szt | 27 | 0 | 0 | 0 | 0 | 0 | 0 | 0 | 0 | 0 | 0 | 0 | 0 | 0 | 0 | 0 | 0 | 0
1130 | KNR 231-14-06-04-00 |  | D-01.00.00 D-01.02.04 Regulacja pionowa zaworu wodociągowego (w górę i dół), gazowego, hydrantu podziemnego, załadunek, transport, wybór wysypiska po stronie Wykonawcy | szt | 10 | 0 | 0 | 0 | 0 | 0 | 0 | 0 | 0 | 0 | 0 | 0 | 0 | 0 | 0 | 0 | 0 | 0
1140 | KNR 231-14-06-05-00 |  | D-01.00.00 D-01.02.04 Regulacja pionowa studzienki telefonicznej, słupka, szafki (w górę i dół), załadunek, transport, wybór wysypiska po stronie Wykonawcy | szt | 2 | 0 | 0 | 0 | 0 | 0 | 0 | 0 | 0 | 0 | 0 | 0 | 0 | 0 | 0 | 0 | 0 | 0
1150 | KNR 231-14-06-05-00 |  | D-01.00.00 D-01.02.04 Regulacja pionowa szafek, innych elementów elektrycznych (w górę i dół), załadunek, transport, wybór wysypiska po stronie Wykonawcy | szt | 2 | 0 | 0 | 0 | 0 | 0 | 0 | 0 | 0 | 0 | 0 | 0 | 0 | 0 | 0 | 0 | 0 | 0
1160 | KNR 231-14-06-05-00 |  | D-01.00.00 D-01.02.04 Regulacja pionowa hydrantu (w górę i dół), załadunek, transport, wybór wysypiska po stronie Wykonawcy | szt | 2 | 0 | 0 | 0 | 0 | 0 | 0 | 0 | 0 | 0 | 0 | 0 | 0 | 0 | 0 | 0 | 0 | 0
1170 | KNR 231-14-06-05-00 |  | D-01.00.00 D-01.02.04 Regulacja pionowa słupa ogłoszeniowego (w górę i dół), załadunek, transport, wybór wysypiska po stronie Wykonawcy | szt | 1 | 0 | 0 | 0 | 0 | 0 | 0 | 0 | 0 | 0 | 0 | 0 | 0 | 0 | 0 | 0 | 0 | 0
|  |  |  | Razem: | [8 empty] | 0 | 0 | 0 | 0 | 0 | 0 | 0 | 0 |  | 0
DZIAŁ 5.4 |  | Oświetlenie
1180 | KNNR N005-07-01-02-00 |  | D-07.07.01 Kopanie koryt ręcznie lub mechanicznie w gruncie kat 1/4 | m3 | 510 | 0 | 0 | 0 | 0 | 0 | 0 | 0 | 0 | 0 | 0 | 0 | 0 | 0 | 0 | 0 | 0 | 0
1190 | KNR 404-11-03-01-00 |  | D-01.00.00 D-01.02.04 Załadunek, transport, wybór wysypiska po stronie Wykonawcy | m3 | 510 | 0 | 0 | 0 | 0 | 0 | 0 | 0 | 0 | 0 | 0 | 0 | 0 | 0 | 0 | 0 | 0 | 0
1200 | KNNR N004-14-11-02-01 |  | D-07.07.01 Podłoże z materiałów sypkich pospółka/piaski | m3 | 70.35 | 0 | 0 | 0 | 0 | 0 | 0 | 0 | 0 | 0 | 0 | 0 | 0 | 0 | 0 | 0 | 0 | 0
1210 | KNNR N004-14-10-03-02 |  | D-07.07.01 Podłoża betonowe C12/15 | m3 | 70.35 | 0 | 0 | 0 | 0 | 0 | 0 | 0 | 0 | 0 | 0 | 0 | 0 | 0 | 0 | 0 | 0 | 0
1220 | KNR 201-02-30-01-10 |  | D-07.07.01 Zasypka wykopów warstwami materiałem sypkim pospółka/piaski | m3 | 362.737 | 0 | 0 | 0 | 0 | 0 | 0 | 0 | 0 | 0 | 0 | 0 | 0 | 0 | 0 | 0 | 0 | 0
1230 | KNNR N005-07-05-01-05 |  | D-07.07.01 Kanał z rur osłonowych o śr 75mm HDPE/PP - kolor niebieski, uszczelnienie otworów pianką poliuretanową | metr | 260 | 0 | 0 | 0 | 0 | 0 | 0 | 0 | 0 | 0 | 0 | 0 | 0 | 0 | 0 | 0 | 0 | 0
1240 | KNNR N005-07-07-02-23 |  | D-07.07.01 Ręczne układanie kabli w rowach kablowych, kabel YAKY4x35mm2, opaski co 10 m, przykrycie kabli folią czerwoną z PCW uplast gr pow 0,4-0,6 mm gat I/II | metr | 1184.5 | 0 | 0 | 0 | 0 | 0 | 0 | 0 | 0 | 0 | 0 | 0 | 0 | 0 | 0 | 0 | 0 | 0
1250 | KNNR N005-07-07-02-23 |  | D-07.07.01 Ręczne układanie kabli impulsowych YAKY 4x25mm2 w rowach kablowych opaski co 10 m, przykrycie kabli folią czerwoną z PCW uplast gr pow 0,4-0,6 mm gat I/II | metr | 1184.5 | 0 | 0 | 0 | 0 | 0 | 0 | 0 | 0 | 0 | 0 | 0 | 0 | 0 | 0 | 0 | 0 | 0
1260 | KNR 508-06-08-07-00 |  | D-07.07.01 Układanie bednarki w rowach kablowych - przekrój bednarki: 120 mm2 | metr | 1144 | 0 | 0 | 0 | 0 | 0 | 0 | 0 | 0 | 0 | 0 | 0 | 0 | 0 | 0 | 0 | 0 | 0
1270 | KNNR N005-10-01-01-00 |  | D-07.07.01 Montaż szafki dla oznakowania aktywnego na fundamencie - SZ Szafka wg schematu | szt | 1 | 0 | 0 | 0 | 0 | 0 | 0 | 0 | 0 | 0 | 0 | 0 | 0 | 0 | 0 | 0 | 0 | 0
1280 | KNNR N005-10-01-01-00 |  | D-07.07.01 Regulacja wysokościowa szafki oświetleniowej wraz z jej przerobieniem pod projektowane oświetlenie z niezbędną infrastrukturą | szt | 1 | 0 | 0 | 0 | 0 | 0 | 0 | 0 | 0 | 0 | 0 | 0 | 0 | 0 | 0 | 0 | 0 | 0
1290 | KNNR N005-10-01-01-00 |  | D-07.07.01 Demontaż ustrojów niosących/fundamentów do słupów, fundament prefabrykowany 275x275x100mm C30/37, zabezpieczenie substancją izolującą - fundamenty do odzysku | szt | 6 | 0 | 0 | 0 | 0 | 0 | 0 | 0 | 0 | 0 | 0 | 0 | 0 | 0 | 0 | 0 | 0 | 0
1300 | KNNR N005-10-01-01-00 |  | D-07.07.01 Demontaż ustrojów niosących/fundamentów do słupów, fundament prefabrykowany 275x275x100mm C30/37, D-01.00.00 D-01.02.04 Załadunek, transport, wybór wysypiska po stronie Wykonawcy | szt | 1 | 0 | 0 | 0 | 0 | 0 | 0 | 0 | 0 | 0 | 0 | 0 | 0 | 0 | 0 | 0 | 0 | 0
1310 | KNNR N005-10-01-01-00 |  | D-07.07.01 Demontaż słupów oświetleniowych 8-kątnych, słup stal ocynkowana ogniowo H=5 m, wysokość wnęki słupowej nie mniej niż 60cm nad poziomem zniwelowanego terenu, podstawa dedykowana, złącze IZK, uchwyt do bednarki, znakowanie słupów - słupy do odzysku | szt | 6 | 0 | 0 | 0 | 0 | 0 | 0 | 0 | 0 | 0 | 0 | 0 | 0 | 0 | 0 | 0 | 0 | 0
1320 | KNNR N005-10-01-01-00 |  | D-07.07.01 Demontaż słupów oświetleniowych 8-kątnych, słup stal ocynkowana ogniowo H=5 m, D-01.00.00 D-01.02.04 Załadunek, transport, wybór wysypiska po stronie Wykonawcy | szt | 1 | 0 | 0 | 0 | 0 | 0 | 0 | 0 | 0 | 0 | 0 | 0 | 0 | 0 | 0 | 0 | 0 | 0
1330 | KNNR N005-10-02-01-00 |  | D-07.07.01 Demontaż wysięgników kątowych na słupie, wysięgnik 1-ramienny kąt 5st W=1,0m stal ocynk | szt | 13 | 0 | 0 | 0 | 0 | 0 | 0 | 0 | 0 | 0 | 0 | 0 | 0 | 0 | 0 | 0 | 0 | 0
1340 | KNNR N005-10-03-02-00 |  | D-07.07.01 Demontaż przewodów do opraw oświetleniowych, przez wciąganie w słupy rury osłonowe i wysięgniki, przy wysokości słupów z wysięgnikiem: do 5+0,8 m, przewód YDY3x2,5mm2 | kmpl | 8 | 0 | 0 | 0 | 0 | 0 | 0 | 0 | 0 | 0 | 0 | 0 | 0 | 0 | 0 | 0 | 0 | 0
1350 | KNNR N005-10-04-02-00 |  | D-07.07.01 Demontaż oprawy na wysięgniku - z odzysku | szt | 6 | 0 | 0 | 0 | 0 | 0 | 0 | 0 | 0 | 0 | 0 | 0 | 0 | 0 | 0 | 0 | 0 | 0
1360 | KNNR N005-10-01-01-00 |  | D-07.07.01 Montaż ustrojów niosących/fundamentów do słupów, fundament prefabrykowany 275x275x100mm C30/37, zabezpieczenie substancją izolującą - fundamenty z odzysku | szt | 6 | 0 | 0 | 0 | 0 | 0 | 0 | 0 | 0 | 0 | 0 | 0 | 0 | 0 | 0 | 0 | 0 | 0
1370 | KNNR N005-10-01-01-00 |  | D-07.07.01 Montaż ustrojów niosących/fundamentów do słupów, fundament prefabrykowany 400x410x120mm C30/37, zabezpieczenie substancją izolującą | szt | 13 | 0 | 0 | 0 | 0 | 0 | 0 | 0 | 0 | 0 | 0 | 0 | 0 | 0 | 0 | 0 | 0 | 0
1380 | KNNR N005-10-01-01-00 |  | D-07.07.01 Montaż ustrojów niosących/fundamentów do słupów, fundament prefabrykowany 275x275x100mm C30/37, zabezpieczenie substancją izolującą | szt | 8 | 0 | 0 | 0 | 0 | 0 | 0 | 0 | 0 | 0 | 0 | 0 | 0 | 0 | 0 | 0 | 0 | 0
1390 | KNNR N005-10-01-01-00 |  | D-07.07.01 Montaż i stawianie słupów oświetleniowych okrągłych, słup stal ocynkowana ogniowo H=5 m, wysokość wnęki słupowej nie mniej niż 60cm nad poziomem zniwelowanego terenu, podstawa dedykowana, złącze IZK, uchwyt do bednarki, znakowanie słupów - słupy z odzysku | szt | 6 | 0 | 0 | 0 | 0 | 0 | 0 | 0 | 0 | 0 | 0 | 0 | 0 | 0 | 0 | 0 | 0 | 0
1400 | KNNR N005-10-01-01-00 |  | D-07.07.01 Montaż i stawianie słupów oświetleniowych okrągłych, słup stal ocynkowana ogniowo H=9 m, wysokość wnęki słupowej nie mniej niż 60cm nad poziomem zniwelowanego terenu, podstawa dedykowana, złącze IZK, uchwyt do bednarki, znakowanie słupów | szt | 13 | 0 | 0 | 0 | 0 | 0 | 0 | 0 | 0 | 0 | 0 | 0 | 0 | 0 | 0 | 0 | 0 | 0
1410 | KNNR N005-10-01-01-00 |  | D-07.07.01 Montaż i stawianie słupów oświetleniowych okrągłych, słup stal ocynkowana ogniowo H=5 m, wysokość wnęki słupowej nie mniej niż 60cm nad poziomem zniwelowanego terenu, podstawa dedykowana, złącze IZK, uchwyt do bednarki, znakowanie słupów | szt | 8 | 0 | 0 | 0 | 0 | 0 | 0 | 0 | 0 | 0 | 0 | 0 | 0 | 0 | 0 | 0 | 0 | 0
1420 | KNNR N005-10-02-01-00 |  | D-07.07.01 Montaż wysięgników kątowych na słupie, wysięgnik 1-ramienny kąt 5st W=0,8m stal ocynk (na słupach z odzysku) | szt | 8 | 0 | 0 | 0 | 0 | 0 | 0 | 0 | 0 | 0 | 0 | 0 | 0 | 0 | 0 | 0 | 0 | 0
1430 | KNNR N005-10-02-01-00 |  | D-07.07.01 Montaż wysięgników kątowych na słupie, wysięgnik 1-ramienny kąt 5st W=1,0m stal ocynk | szt | 13 | 0 | 0 | 0 | 0 | 0 | 0 | 0 | 0 | 0 | 0 | 0 | 0 | 0 | 0 | 0 | 0 | 0
1440 | KNNR N005-10-02-01-00 |  | D-07.07.01 Montaż wysięgników rurowych kątowych na słupie, wysięgnik 1-ramienny kąt 5st W=0,85m stal ocynk (montaż na słupach 9,0m na wysokości 5,0 m) | szt | 8 | 0 | 0 | 0 | 0 | 0 | 0 | 0 | 0 | 0 | 0 | 0 | 0 | 0 | 0 | 0 | 0 | 0
1450 | KNNR N005-10-02-01-00 |  | D-07.07.01 Montaż wysięgników rurowych kątowych na słupie, wysięgnik 1-ramienny kąt 5st W=0,85m stal ocynk | szt | 8 | 0 | 0 | 0 | 0 | 0 | 0 | 0 | 0 | 0 | 0 | 0 | 0 | 0 | 0 | 0 | 0 | 0
1460 | KNNR N005-10-03-02-00 |  | D-07.07.01 Montaż przewodów do opraw oświetleniowych, przez wciąganie w słupy rury osłonowe i wysięgniki, przy wysokości słupów z wysięgnikiem: do 5+0,8 m, przewód YDY3x2,5mm2 | kmpl | 8 | 0 | 0 | 0 | 0 | 0 | 0 | 0 | 0 | 0 | 0 | 0 | 0 | 0 | 0 | 0 | 0 | 0
1470 | KNNR N005-10-03-02-00 |  | D-07.07.01 Montaż przewodów do opraw oświetleniowych, przez wciąganie w słupy rury osłonowe i wysięgniki, przy wysokości słupów z wysięgnikiem: do 9+1,0 m, przewód YDY3x2,5mm2 | kmpl | 13 | 0 | 0 | 0 | 0 | 0 | 0 | 0 | 0 | 0 | 0 | 0 | 0 | 0 | 0 | 0 | 0 | 0
1480 | KNNR N005-10-03-02-00 |  | D-07.07.01 Montaż przewodów do opraw oświetleniowych, przez wciąganie w słupy rury osłonowe i wysięgniki, przy wysokości słupów z wysięgnikiem: do 5+0,8 m, przewód YDY3x2,5mm2 | kmpl | 8 | 0 | 0 | 0 | 0 | 0 | 0 | 0 | 0 | 0 | 0 | 0 | 0 | 0 | 0 | 0 | 0 | 0
1490 | KNNR N005-10-03-02-00 |  | D-07.07.01 Montaż przewodów do opraw oświetleniowych, przez wciąganie w słupy rury osłonowe i wysięgniki, przy wysokości słupów z wysięgnikiem: do 5+0,85 m, przewód YDY3x2,5mm2 | kmpl | 8 | 0 | 0 | 0 | 0 | 0 | 0 | 0 | 0 | 0 | 0 | 0 | 0 | 0 | 0 | 0 | 0 | 0
1500 | KNNR N005-10-04-02-00 |  | D-07.07.01 Montaż oprawy na wysięgniku - z odzysku | szt | 6 | 0 | 0 | 0 | 0 | 0 | 0 | 0 | 0 | 0 | 0 | 0 | 0 | 0 | 0 | 0 | 0 | 0
1510 | KNNR N005-10-04-02-00 |  | D-07.07.01 Montaż oprawy na wysięgniku typ M5 LED-RED regulowana, moc całk min 48W, 55W, 700mA, 4000K, strumień świetlny LED 8650lm, strumień świetlny oprawy 7450lm, efektywność świetlna 135lm/W, optyka DW, stopień ochrony IP66 | szt | 13 | 0 | 0 | 0 | 0 | 0 | 0 | 0 | 0 | 0 | 0 | 0 | 0 | 0 | 0 | 0 | 0 | 0
1520 | KNNR N005-10-04-02-00 |  | D-07.07.01 Montaż oprawy na wysięgniku typ M5 LED-RED regulowana, moc całk min 12W, 14W, 350mA, 4000K, strumień świetlny LED 2300lm, strumień świetlny oprawy 2100lm, efektywność świetlna 138m/W, optyka DW, stopień ochrony IP66 | szt | 8 | 0 | 0 | 0 | 0 | 0 | 0 | 0 | 0 | 0 | 0 | 0 | 0 | 0 | 0 | 0 | 0 | 0
1530 | KNNR N005-10-04-02-00 |  | D-07.07.01 Montaż oprawy na wysięgniku typ M5 LED-RED regulowana, moc całk min 36W, 40W, 1000mA, 4000K, strumień świetlny LED 5250lm, strumień świetlny oprawy 4700lm, efektywność świetlna 118m/W, optyka DW, stopień ochrony IP66 | szt | 8 | 0 | 0 | 0 | 0 | 0 | 0 | 0 | 0 | 0 | 0 | 0 | 0 | 0 | 0 | 0 | 0 | 0
1540 | KNNR N005-07-26-10-10 |  | D-07.07.01 Obróbka na sucho kabli na nap. do 1 kV, o izolacji i powłoce z tworzyw sztucznych - zarobienie na sucho końca kabla wielożyłowego o przekroju żył w/w. | szt | 35 | 0 | 0 | 0 | 0 | 0 | 0 | 0 | 0 | 0 | 0 | 0 | 0 | 0 | 0 | 0 | 0 | 0
1550 | KNNR N009-08-06-01-00 |  | D-07.07.01 Montaż muf z tworzyw termokurczliwych przelotowych na kablach energetycznych wielożyłowych o izolacji i powłoce z tworzyw sztucznych | szt | 35 | 0 | 0 | 0 | 0 | 0 | 0 | 0 | 0 | 0 | 0 | 0 | 0 | 0 | 0 | 0 | 0 | 0
1560 | KNNR N005-06-06-04-00 |  | D-07.07.01 Montaż metodą udarową uziomu ze stali profilowanej miedziowanej 3/4 R>=5, w gruncie: kat. I-IV - długość uziomu 3 m | szt | 35 | 0 | 0 | 0 | 0 | 0 | 0 | 0 | 0 | 0 | 0 | 0 | 0 | 0 | 0 | 0 | 0 | 0
1570 | KNNR N005-06-06-06-00 |  | D-07.07.01 Montaż metodą udarową uziomu ze stali profilowanej miedziowanej 3/4 R>=5, w gruncie: kat.I-IV - za każde następne 1,5 m dług ponad 4,5m | szt | 35 | 0 | 0 | 0 | 0 | 0 | 0 | 0 | 0 | 0 | 0 | 0 | 0 | 0 | 0 | 0 | 0 | 0
1580 | KNNR N005-13-02-03-00 |  | D-07.07.01 Badanie linii kablowej - kabel wielożyłowy | szt | 35 | 0 | 0 | 0 | 0 | 0 | 0 | 0 | 0 | 0 | 0 | 0 | 0 | 0 | 0 | 0 | 0 | 0
1590 | KNNR N005-13-04-01-00 |  | D-07.07.01 Badania i pomiary instalacji uziemiającej - pierwszy pomiar | szt | 35 | 0 | 0 | 0 | 0 | 0 | 0 | 0 | 0 | 0 | 0 | 0 | 0 | 0 | 0 | 0 | 0 | 0
1600 | KNNR N005-13-04-01-00 |  | D-07.07.01 Badania i pomiary instalacji uziemiającej - każdy nastepny pomiar | szt | 35 | 0 | 0 | 0 | 0 | 0 | 0 | 0 | 0 | 0 | 0 | 0 | 0 | 0 | 0 | 0 | 0 | 0
1610 | KNNR N005-13-04-01-00 |  | D-07.07.01 Sprawdzenie i pomiar 1-fazowego obwodu elektrycznego | szt | 35 | 0 | 0 | 0 | 0 | 0 | 0 | 0 | 0 | 0 | 0 | 0 | 0 | 0 | 0 | 0 | 0 | 0
1620 | KNNR N005-13-04-01-00 |  | D-07.07.01 Wyłączenie wg taryfy ENEA Operator | szt | 35 | 0 | 0 | 0 | 0 | 0 | 0 | 0 | 0 | 0 | 0 | 0 | 0 | 0 | 0 | 0 | 0 | 0
|  |  |  | Razem: | [8 empty] | 0 | 0 | 0 | 0 | 0 | 0 | 0 | 0 |  | 0
DZIAŁ 6 |  | Zieleń
1630 | KNR 221-01-12-02-00 |  | D-09.01.01b Koszanie traw chwastów, samosiewów, odrostow, krzewów, załadunek, transport, wybór wysypiska po stronie Wykonawcy | m2 | 2400 | 0 | 0 | 0 | 0 | 0 | 0 | 0 | 0 | 0 | 0 | 0 | 0 | 0 | 0 | 0 | 0 | 0
1640 | KNR 231-14-02-05-00 |  | D-09.01.01b Ścinanie darniny, usunięcie korzeni, gruntu - grubość ok 15 cm | m2 | 2400 | 0 | 0 | 0 | 0 | 0 | 0 | 0 | 0 | 0 | 0 | 0 | 0 | 0 | 0 | 0 | 0 | 0
1650 | KNR 404-11-03-01-00 |  | D-01.00.00 D-01.02.04 Załadunek, transport, wybór wysypiska po stronie Wykonawcy | m3 | 840 | 0 | 0 | 0 | 0 | 0 | 0 | 0 | 0 | 0 | 0 | 0 | 0 | 0 | 0 | 0 | 0 | 0
1660 | KNR 201-03-13-01-00 |  | D-09.01.01b Formowanie nasypu wraz z zagęszczeniem, plantowaniem, grunt kat 1/2 - uzupełnienie | m3 | 680.6 | 0 | 0 | 0 | 0 | 0 | 0 | 0 | 0 | 0 | 0 | 0 | 0 | 0 | 0 | 0 | 0 | 0
1670 | KNR 221-04-01-01-00 |  | D-09.01.01b Wykonanie trawników wraz z humusowaniem terenu z obsianiem trawą przy grubości humusu min 5 cm | m2 | 2400 | 0 | 0 | 0 | 0 | 0 | 0 | 0 | 0 | 0 | 0 | 0 | 0 | 0 | 0 | 0 | 0 | 0
1680 | KNNR N001-01-01-07-00 |  | D-09.01.01a Nasadzenie drzew z bryłą korzeniową w terenie płaskim w gruncie, dół głębokości 1,0/0,7 m z ziemią o odp. PH, system nawadniająco napowietrzający (rurki) oraz zabezpieczenie na trzy paliki z taśmą i ryglami dla każdego drzewa, obwód pnia min. 10-14 cm (drzewa wg wykazu) | szt | 26 | 0 | 0 | 0 | 0 | 0 | 0 | 0 | 0 | 0 | 0 | 0 | 0 | 0 | 0 | 0 | 0 | 0
|  |  |  | Razem: | [8 empty] | 0 | 0 | 0 | 0 | 0 | 0 | 0 | 0 |  | 0
DZIAŁ 7 |  | Organizacja ruchu
DZIAŁ 7.1 |  | Organizacja ruchu zwykła
1690 | KNR 231-07-03-02-00 |  | D-07.02.01 Montaż tablic "dotacja wg wzoru" wraz ze słupkami (2 szt.) i fundamentem | szt | 2 | 0 | 0 | 0 | 0 | 0 | 0 | 0 | 0 | 0 | 0 | 0 | 0 | 0 | 0 | 0 | 0 | 0
1700 | KNR 231-08-18-08-00 |  | D-01.00.00 D-01.02.04 Demontaż słupków wraz z fundamentem, załadunek transport, wybór wysypiska po stronie Wykonawcy | szt | 8 | 0 | 0 | 0 | 0 | 0 | 0 | 0 | 0 | 0 | 0 | 0 | 0 | 0 | 0 | 0 | 0 | 0
1710 | KNR 231-07-03-03-00 |  | D-01.00.00 D-01.02.04 Demontaż tarcz znaków drogowych wraz z elementami montażowymi, załadunek, transport, wybór wysypiska po stronie Wykonawcy | szt | 8 | 0 | 0 | 0 | 0 | 0 | 0 | 0 | 0 | 0 | 0 | 0 | 0 | 0 | 0 | 0 | 0 | 0
1720 | KNR 231-08-18-08-00 |  | D-07.02.01a Montaż słupków z odzysku wraz z fundamentem, kotwami, zaślepkami | szt | 2 | 0 | 0 | 0 | 0 | 0 | 0 | 0 | 0 | 0 | 0 | 0 | 0 | 0 | 0 | 0 | 0 | 0
1730 | KNR 231-07-03-03-00 |  | D-07.02.01a Montaż tarcz znaków drogowych z odzysku wraz z elementami montażowymi | szt | 2 | 0 | 0 | 0 | 0 | 0 | 0 | 0 | 0 | 0 | 0 | 0 | 0 | 0 | 0 | 0 | 0 | 0
1740 | KNR 231-07-02-02-00 |  | D-07.02.01a Montaż słupków do znaku drogowego z rur stalowych - fi min 60 mm zastosować z wygiętym ramieniem w przypadku braku skrajni, lub odpowiedniej odległości do jezdni ocynkowany wraz z niezbędnymi mocowaniami, fundament, wys. zgodna z przepisami w zalezności od zestawu tarcz | szt | 16 | 0 | 0 | 0 | 0 | 0 | 0 | 0 | 0 | 0 | 0 | 0 | 0 | 0 | 0 | 0 | 0 | 0
1750 | KNR 231-07-03-02-00 |  | D-07.02.01a Montaż tarcz drogowych (wg planu oznakowania) do słupków, podkład blacha ocynkowana, odblask folia II generacja, wielkość zgodna z przepisami | szt | 24 | 0 | 0 | 0 | 0 | 0 | 0 | 0 | 0 | 0 | 0 | 0 | 0 | 0 | 0 | 0 | 0 | 0
1760 | KNR 231-07-06-04-00 |  | D-07.01.01a Malowanie linii i symboli oraz przejść w technice grubowarstwowej chemoutwardzalnej perforowanej - kolor biały | m2 | 270 | 0 | 0 | 0 | 0 | 0 | 0 | 0 | 0 | 0 | 0 | 0 | 0 | 0 | 0 | 0 | 0 | 0
1770 | KNR 231-07-03-02-00 |  | D-07.02.02 Przymocowanie DPT - punktowy element odblaskowy szklany 100mm klejone na klej bitumiczny do stosowania na gorąco. Szkło hartowane do umieszczania w jezdni, wielkokierunkowe 360 stopni, białe | szt | 10 | 0 | 0 | 0 | 0 | 0 | 0 | 0 | 0 | 0 | 0 | 0 | 0 | 0 | 0 | 0 | 0 | 0
|  |  |  | Razem: | [8 empty] | 0 | 0 | 0 | 0 | 0 | 0 | 0 | 0 |  | 0
DZIAŁ 7.2 |  | Organizacja ruchu aktywna
1780 | KNNR N005-10-02-01-00 |  | D-07.02.01aa Montaż wysięgników rurowych kątowych na słupie, wysięgnik jednoramienny kąt 5st W=2,0m stal ocynk | szt | 6 | 0 | 0 | 0 | 0 | 0 | 0 | 0 | 0 | 0 | 0 | 0 | 0 | 0 | 0 | 0 | 0 | 0
1790 | KNR 231-07-03-02-00 |  | D-07.02.01aa Montaż oznakowania aktywnego D-6, podświetlenie wnętrza znaku LED, żółte sygnalizatory ostrzegawcze, detektor ruchu, sterowanie detektorami obecności pieszego za pomocą styków przekaźnika, niezbędna instalacja, synchronizacja drogą radiową, detektor ruchu obecności pieszego. Zasada działania (stan czuwania - obniżona moc, wykrycie obecności pieszego - zwiększenie mocy i uruchomienie sygnalizacji ostrzegawczej, opuszczenie przez pieszego strefy detektora ruchu - wyłączenie sygnalizacji ostrzegawczej). Tarcza folia pryzmatyczna odblask typu 2 (2 generacja), akumulator, niezbędna instalacja i elementy montażowe | szt | 6 | 0 | 0 | 0 | 0 | 0 | 0 | 0 | 0 | 0 | 0 | 0 | 0 | 0 | 0 | 0 | 0 | 0
1800 | KNNR N005-07-26-10-10 |  | D-07.02.01aa Obróbka na sucho kabli na nap. do 1 kV, o izolacji i powłoce z tworzyw sztucznych - zarobienie na sucho końca kabla wielożyłowego - podłączenie do kabla zasilającego | szt | 6 | 0 | 0 | 0 | 0 | 0 | 0 | 0 | 0 | 0 | 0 | 0 | 0 | 0 | 0 | 0 | 0 | 0
|  |  |  | Razem: | [8 empty] | 0 | 0 | 0 | 0 | 0 | 0 | 0 | 0 |  | 0
DZIAŁ 8 |  | Roboty niekwalifikowane
1810 | KNNR N004-14-14-05-01 |  | D-03.02.01 Wymiana zwężki/kręgu studni rewizyjnej betonowej C35/45 fi 1000 wraz z jej elementami towarzyszącymi, łączenie na uszczelki gumowe, izolacja wodoochronna ścian zewnętrznych z uzupełnieniem kostrukcji nawierzchni, załadunek, transport, wybór wysypiska po stronie Wykonawcy | szt | 2 | 0 | 0 | 0 | 0 | 0 | 0 | 0 | 0 | 0 | 0 | 0 | 0 | 0 | 0 | 0 | 0 | 0
1820 | KNNR N004-14-14-05-01 |  | D-03.02.01 Wymiana włazu na nowy z pokrywą żeliwno/betonową fi 600 wraz z pieścieniem odciążeniowym, załadunek, transport, wybór wysypiska po stronie Wykonawcy | szt | 2 | 0 | 0 | 0 | 0 | 0 | 0 | 0 | 0 | 0 | 0 | 0 | 0 | 0 | 0 | 0 | 0 | 0
1830 | KNR 231-14-06-03-00 |  | D-01.00.00 D-01.02.04 Wymiana wpustów żeliwnych D-400, załadunek, transport, wybór wysypiska po stronie Wykonawcy | szt | 2 | 0 | 0 | 0 | 0 | 0 | 0 | 0 | 0 | 0 | 0 | 0 | 0 | 0 | 0 | 0 | 0 | 0
1840 | KNNR N004-14-14-05-01 |  | D-01.00.00 D-01.02.04 Przebudowa istniejącej studni kanalizacji sanitarnej poprzez nadbudowę teleskopem do studni tworzywowych wraz z uszczelką lub przebudowa studni betonowej/wymiana kręgów itp. załadunek, transport, wybór wysypiska po stronie Wykonawcy | szt | 2 | 0 | 0 | 0 | 0 | 0 | 0 | 0 | 0 | 0 | 0 | 0 | 0 | 0 | 0 | 0 | 0 | 0
1850 | KNR 231-14-06-05-00 |  | D-01.00.00 D-01.02.04 Wymiana studni tele, załadunek, transport, wybór wysypiska po stronie Wykonawcy | szt | 1 | 0 | 0 | 0 | 0 | 0 | 0 | 0 | 0 | 0 | 0 | 0 | 0 | 0 | 0 | 0 | 0 | 0
1860 | KNR 231-14-06-05-00 |  | D-01.00.00 D-01.02.04 Wymiana włazu, załadunek, transport, wybór wysypiska po stronie Wykonawcy | szt | 1 | 0 | 0 | 0 | 0 | 0 | 0 | 0 | 0 | 0 | 0 | 0 | 0 | 0 | 0 | 0 | 0 | 0
1870 | KNR 231-14-06-05-00 |  | D-01.00.00 D-01.02.04 Przesunięcie hydrantu pionowego wraz materiałami, załadunek, transport, wybór wysypiska po stronie Wykonawcy | szt | 1 | 0 | 0 | 0 | 0 | 0 | 0 | 0 | 0 | 0 | 0 | 0 | 0 | 0 | 0 | 0 | 0 | 0
1880 | KNR 231-14-06-05-00 |  | D-01.00.00 D-01.02.04 Wymiana hydrantu pionowego na nowy podziemny lub pionowy, typ hydantu ustalić z Inwestorem lub Zakładem komunalnym, załadunek, transport, wybór wysypiska po stronie Wykonawcy | szt | 1 | 0 | 0 | 0 | 0 | 0 | 0 | 0 | 0 | 0 | 0 | 0 | 0 | 0 | 0 | 0 | 0 | 0
|  |  |  | Razem: | [8 empty] | 0 | 0 | 0 | 0 | 0 | 0 | 0 | 0 |  | 0
|  |  |  | OGÓŁEM KOSZTORYS: | [8 empty] | 0 | 0 | 0 | 0 | 0 | 0 | 0 | 0 |  | 0

## Przedmiar
700-01-521 : PRZEDMIAR ROBÓT
"Przebudowa ulicy Dworcowej w Granowie"
Poz | Symbol |  | Nazwa | Jedn | Ilość
DZIAŁ 1 |  | Zabezpieczenie geodezja
10 | KNR 201-01-19-03-00 |  | DM-00.00.00 Wymagania ogólne, pozostałych SST i dokumentów przetargowych (obszar zgodny z planem zagospodarowania terenu + niezbędny do realizacji zadania) | km | 0.387
| 1) Wymagania ogólne |  | 0,387 |  | 0.387
20 | KNR 201-01-19-03-00 |  | D-01.01.01b Wyznaczenie granic bez stabilizacji na cele budowy (obszar zgodny z planem zagospodarowania terenu + niezbędny do realizacji zadania). D-01.01.01a Odtworzenie trasy i pkt wysokościowych, wytyczenie elementów projektu, obsługa geodezyjna (obszar zgodny z planem zagospodarowania terenu + niezbędny do realizacji zadania) | km | 0.387
| 1) Wytyczenie granic i obiektu |  | 0,387 |  | 0.387
30 | KNR 201-01-19-03-00 |  | D-10.10.01p Zabezpieczenie i oznakowanie robót budowlanych, COR projekt czasowej organizacji ruchu wraz z opiniami/zatwierdzeniami/utrzymanie ważności (obszar zgodny z planem zagospodarowania terenu + niezbędny do realizacji zadania) | km | 0.387
| 1) Zabezpieczenie robót COR |  | 0,387 |  | 0.387
40 | KNR 201-01-19-03-00 |  | D-01.00.00 D-01.01.01a Sporządzenie inwentaryzacji powykonawczej geodezyjnej w wersji wektorowej DXF/DWG pełna treść cyfrowa stanu istniejącego i projektowanego wraz z sieciami itp. (mapa na CD plus 3xpapier), ochrona/regulacja/przeniesienie ewentualna likwidacja znaków itp. geodezyjnych elementów wykonać na zasadach geodezji powiatowej (obszar zgodny z planem zagospodarowania terenu + niezbędny do realizacji zadania) | km | 0.387
| 1) Inwentaryzacja geodezyjna |  | 0,387 |  | 0.387
50 | KNNR N001-01-01-07-00 |  | D-01.02.01 D-01.02.04 Ścinanie drzew, załadunek, transport, wybór wysypiska po stronie Wykonawcy | szt | 13
| 1) Drzewa - ścinanie |  | 13,0 |  | 13
60 | KNNR N001-01-01-07-00 |  | D-01.02.01 D-01.02.04 Karczowanie/usunięcie pni/korzeni, załadunek, transport, wybór wysypiska po stronie Wykonawcy | szt | 13
| 1) Korzeń - usunięcie |  | 13,0 |  | 13
DZIAŁ 2 |  | Ograniczenia nawierzchni
70 | KNR 231-08-13-03-00 |  | D-01.00.00 D-01.02.04 Rozebranie elementu betonowego/kamiennego na podsypce cementowo-piaskowej | metr | 1755
| 1) Kr 15x30cm |  | 300,0+410,0 |  | 710
| 2) Op 10x30cm |  | 145,0 |  | 145
| 3) Op 8x30cm |  | 300,0+300,0 |  | 600
| 4) Ściek 20cm |  | 300,0 |  | 300
80 | KNR 231-08-12-03-00 |  | D-01.00.00 D-01.02.04 Rozebranie ławy betonowej | m3 | 100.4
| 1) Kr 15x30cm |  | 710,0*0,07 |  | 49.7
| 2) Op 10x30cm |  | 145,0*0,06 |  | 8.7
| 3) Op 8x30cm |  | 600,0*0,04 |  | 24
| 4) Ściek 20cm |  | 300,0*0,06 |  | 18
90 | KNR 404-11-03-01-00 |  | D-01.00.00 D-01.02.04 Załadunek, transport, wybór wysypiska po stronie Wykonawcy | m3 | 661.35
| 1) Kr 15x30cm |  | 710,0*0,15*0,35 |  | 37.275
| 2) Op 10x30cm |  | 145,0*0,10*0,35 |  | 5.075
| 3) Op 8x30cm |  | 600,0*0,08*0,35 |  | 16.8
| 4) Ściek 20cm |  | 300,0*0,20*0,11 |  | 6.6
| 5) Ławy |  | 100,400 |  | 100.4
| 6) Rowki |  | 3095,0*0,40*0,40 |  | 495.2
100 | KNR 231-04-01-08-00 |  | D-08.01.01(01b) D-08.03.01 D-08.05.00(06a) Rowek w nawierzchniach drogowych i gruncie o wym 40x40cm z docięciem krawędzi | metr | 3095
| 1) Kr 15x30cm |  | 690,0+410,0 |  | 1100
| 2) Op 10x30cm |  | 145,0 |  | 145
| 3) Op 8x30cm |  | 670,0+160,0 |  | 830
| 4) Ściek 20cm |  | 1020,0 |  | 1020
110 | KNR 231-04-02-04-00 |  | D-08.01.01(01b) D-08.03.01 D-08.05.00(06a) Ława betonowa, beton C12/15 | m3 | 180.1
| 1) Kr 15x30cm |  | 1100,0*0,07 |  | 77
| 2) Op 10x30cm |  | 145,0*0,06 |  | 8.7
| 3) Op 8x30cm |  | 830,0*0,04 |  | 33.2
| 4) Ściek 20cm |  | 1020,0*0,06 |  | 61.2
120 | KNR 231-04-03-03-00 |  | D-08.01.01 D-08.01.01b Krawężnik betonowy 15x30/22/30-22cm na podsypce cementowo-piaskowej gr 5cm, prosty i docinany na większych łukach, łukowy do R=1, 2, 3, 5, 8, 12m, kolor szary | metr | 690
| 1) Kr 15x30cm |  | 690,0 |  | 690
130 | KNR 231-04-03-03-00 |  | D-08.01.01 D-08.01.01b Krawężnik betonowy 15x30/22/30-22cm na podsypce cementowo-piaskowej gr 5cm, prosty i docinany na większych łukach, łukowy do R=1, 2, 3, 5, 8, 12m, kolor szary - z odzysku | metr | 410
| 1) Kr 15x30cm - z odzysku |  | 410,0 |  | 410
140 | KNR 231-04-03-05-00 |  | D-08.03.01 Opornik betonowy 10x30cm na podsypce cementowo-piaskowej gr 5cm, op prosty, docinany na łukach, kolor szary | metr | 145
| 1) Op 10x30cm |  | 145,0 |  | 145
150 | KNR 231-04-07-05-00 |  | D-08.03.01 Obrzeże betonowe 8x30cm na podsypce cementowo-piaskowej gr 5cm, ob proste, docinane na łukach, kolor szary | metr | 830
| 3) Op 8x30cm |  | 670,0+160,0 |  | 830
160 | KNR 231-06-07-04-00 |  | D-08.05.00(06a) Ściek szer 20cm z kostki brukowej betonowej fazowanej szarej gr 8 cm na podsypce cementowo - piaskowej gr 3 cm, prosty i docinany na łukach, kolor szary | metr | 1020
| 4) Ściek 20cm |  | 1020,0 |  | 1020
DZIAŁ 3 |  | Jezdnia AC i progi KB KR3
170 | KNR 231-08-03-03-00 |  | D-05.03.11 Mechaniczne rozebranie/frezowanie nawierzchni bitumicznej - gr 8 cm | m2 | 2400
| 1) Jezdnia |  | 2400,0 |  | 2400
180 | KNR 231-08-15-06-00 |  | D-01.00.00 D-01.02.04 D-02.00.00(01) Rozebranie podsypek i podbudów z kruszyw/betonowych - wykonanie wykopu/koryta z odwodnieniem wykopu - gr 52 cm | m2 | 2400
| 1) Jezdnia |  | 2400,0 |  | 2400
190 | KNR 231-08-15-06-00 |  | D-01.00.00 D-01.02.04 D-02.00.00(01) Wykonanie wykopu/koryta z odwodnieniem wykopu - gr 60 cm | m2 | 380
| 1) Jezdnia |  | 100,0 |  | 100
| 2) Stopniowania |  | 800,0*0,35 |  | 280
200 | KNR 231-08-02-05-00 |  | D-01.00.00 D-01.02.04 D-02.00.00(01) Wykonanie koryta/wykopu w nawierzchni z kruszyw, kamienia, gruntu z odwodnieniem wykopu pod WUP - gr 25 cm | m2 | 2680
| 1) Pas postojowy |  | 2400,0 |  | 2400
| 2) Stopniowania |  | 800,0*0,35 |  | 280
210 | KNR 404-11-03-01-00 |  | D-01.00.00 D-01.02.04 Załadunek, transport, wybór wysypiska po stronie Wykonawcy | m3 | 2338
| 1) W/w |  | 2400,0*0,08 |  | 192
| 2) W/w |  | 2400,0*0,52 |  | 1248
| 3) W/w |  | 380,0*0,60 |  | 228
| 4) W/w |  | 2680,0*0,25 |  | 670
220 | KNR 231-01-03-04-00 |  | D-04.01.01 Profilowanie i zagęszczenie podłoża kat 1/4 | m2 | 2780
| 1) Jezdnia |  | 2500,0 |  | 2500
| 2) Stopniowania |  | 800,0*0,35 |  | 280
230 | KNR 231-01-14-01-00 |  | D-04.04.00a WUP warstwa ulepszonego podłoża z mieszanki nieziązanej - gr 25 cm | m2 | 2780
| 1) Pas postojowy |  | 2500,0 |  | 2500
| 2) Stopniowania |  | 800,0*0,35 |  | 280
240 | KNR 231-01-09-03-00 |  | D-04.05.01a PP podbudowa pomocnicza/warstwa mrozoochronna z kruszyw stabilizowanych spoiwem hydraulicznym C3/4 - gr 15 cm | m2 | 2780
| 1) Jezdnia |  | 2500,0 |  | 2500
| 2) Stopniowania |  | 800,0*0,35 |  | 280
250 | KNR 231-01-14-05-00 |  | D-04.04.00 D-04.00.02b Podbudowa zasadnicza z kruszyw łamanych stabilizowanych mechanicznie o uziarnieniu ciągłym 0/63mm C90/3 - gr 20 cm | m2 | 2290
| 1) Jezdnia |  | 2500,0 |  | 2500
| 2) Minus ścieki |  | -(800,0*0,20) |  | -160
| 3) Minus progi zwalniające |  | -50,0 |  | -50
260 | KNR 231-10-04-04-00 |  | D-04.03.01a2016 Oczyszczenie w/w powierzchni szczotką mechaniczną | m2 | 2290
| 1) Jezdnia |  | 2500,0 |  | 2500
| 2) Minus ścieki |  | -(800,0*0,20) |  | -160
| 3) Minus progi zwalniające |  | -50,0 |  | -50
270 | N006-10-05-07-00 |  | D-04.03.01a2016 Skropienie w/w powierzchni kationową emulsją asfaltową | m2 | 2290
| 1) Jezdnia |  | 2500,0 |  | 2500
| 2) Minus ścieki |  | -(800,0*0,20) |  | -160
| 3) Minus progi zwalniające |  | -50,0 |  | -50
280 | KNR 231-01-10-01-00 |  | D-04.07.01a2016 Podbudowa zasadnicza z betonu asfaltowego AC22P wg WT-1 i WT-2 KR3 grub 7 cm z uszczelnieniem krawędzi, łączenia zalać masą zalewową asfaltową | m2 | 2290
| 1) Jezdnia |  | 2500,0 |  | 2500
| 2) Minus ścieki |  | -(800,0*0,20) |  | -160
| 3) Minus progi zwalniające |  | -50,0 |  | -50
290 | KNR 231-10-04-04-00 |  | D-04.03.01a2016 Oczyszczenie w/w powierzchni szczotką mechaniczną | m2 | 2290
| 1) Jezdnia |  | 2500,0 |  | 2500
| 2) Minus ścieki |  | -(800,0*0,20) |  | -160
| 3) Minus progi zwalniające |  | -50,0 |  | -50
300 | N006-10-05-07-00 |  | D-04.03.01a2016 Skropienie w/w powierzchni kationową emulsją asfaltową | m2 | 2290
| 1) Jezdnia |  | 2500,0 |  | 2500
| 2) Minus ścieki |  | -(800,0*0,20) |  | -160
| 3) Minus progi zwalniające |  | -50,0 |  | -50
310 | KNR 231-03-11-01-00 |  | D-05.03.05b2016 Warstwa wiążąca z betonu asfaltowego AC16W wg WT-1 i WT-2 KR2 grub 6 cm, łączenia zalać masą zalewową asfaltową | m2 | 2290
| 1) Jezdnia |  | 2500,0 |  | 2500
| 2) Minus ścieki |  | -(800,0*0,20) |  | -160
| 3) Minus progi zwalniające |  | -50,0 |  | -50
320 | KNR 231-10-04-04-00 |  | D-04.03.01a2016 Oczyszczenie w/w powierzchni szczotką mechaniczną | m2 | 2290
| 1) Jezdnia |  | 2500,0 |  | 2500
| 2) Minus ścieki |  | -(800,0*0,20) |  | -160
| 3) Minus progi zwalniające |  | -50,0 |  | -50
330 | N006-10-05-07-00 |  | D-04.03.01a2016 Skropienie w/w powierzchni kationową emulsją asfaltową | m2 | 2290
| 1) Jezdnia |  | 2500,0 |  | 2500
| 2) Minus ścieki |  | -(800,0*0,20) |  | -160
| 3) Minus progi zwalniające |  | -50,0 |  | -50
340 | KNR 231-03-11-05-00 |  | D-05.03.05a2016 Warstwa ścieralna z betonu asfaltowego AC11S wg WT-1 i WT-2 KR2 grub 4 cm z uszczelnieniem krawędzi, łączenia zalać masą zalewową asfaltową | m2 | 2290
| 1) Jezdnia |  | 2500,0 |  | 2500
| 2) Minus ścieki |  | -(800,0*0,20) |  | -160
| 3) Minus progi zwalniające |  | -50,0 |  | -50
350 | KNR 231-01-09-03-00 |  | D-04.06.01a Podbudowa zasadnicza z betonu C-16/20 - gr 30 cm | m2 | 50
| 1) Progi zwalniające |  | 50,0 |  | 50
360 | KNR 231-05-11-03-00 |  | D-05.03.23a Nawierzchnie z kostki brukowej betonowej gr 8 cm na podsypce cementowo-piaskowej gr 3 cm, kostka fazowana, kolor czerwony i biały - gr 11 cm | m2 | 50
| 1) Progi zwalniające |  | 50,0 |  | 50
DZIAŁ 4 |  | Zjazdy pasy postojowe chodniki
DZIAŁ 4.1 |  | Zjazdy KB KR2
370 | KNR 231-08-10-01-00 |  | D-01.00.00 D-01.02.04 D-02.00.00(01) Wykonanie wykopu/koryta w nawierzchni z kostki betonowej, betonu, kruszyw, gruzu z odwodnieniem wykopu - wykonanie koryta - gr 50 cm | m2 | 330
| 1) Zjazdy |  | 330,0 |  | 330
380 | KNR 231-08-02-05-00 |  | D-01.00.00 D-01.02.04 D-02.00.00(01) Wykonanie wykopu/koryta w nawierzchni z kruszyw, gruzu, gruntu z odwodnieniem wykopu - wykonanie koryta - gr 50 cm | m2 | 10
| 1) Zjazdy |  | 10,0 |  | 10
390 | KNR 404-11-03-01-00 |  | D-01.00.00 D-01.02.04 Załadunek, transport, wybór wysypiska po stronie Wykonawcy | m3 | 170
| 1) W/w |  | 330,0*0,50 |  | 165
| 2) W/w |  | 10,0*0,50 |  | 5
400 | KNR 231-01-03-04-00 |  | D-04.01.01 Profilowanie i zagęszczenie podłoża kat 1/4 | m2 | 340
| 1) Zjazdy |  | 340,0 |  | 340
410 | KNR 231-01-09-03-00 |  | D-04.05.01a PP podbudowa pomocnicza/warstwa mrozoochronna z kruszyw stabilizowanych spoiwem hydraulicznym C3/4 - gr 15 cm | m2 | 340
| 1) Zjazdy |  | 340,0 |  | 340
420 | KNR 231-01-09-03-00 |  | D-04.06.01b Podbudowa zasadnicza z betonu C-8/10 - gr 20 cm | m2 | 340
| 1) Zjazdy |  | 340,0 |  | 340
430 | KNR 231-05-11-03-00 |  | D-05.03.23a Nawierzchnie z kostki brukowej betonowej gr 8 cm na podsypce cementowo-piaskowej gr 3 cm, kostka fazowana, kolor grafitowy z rolką grafitową szer. 20 cm | m2 | 340
| 1) Zjazdy |  | 340,0 |  | 340
DZIAŁ 4.2 |  | Pas postojowy KB KR2 - budowa
440 | KNR 231-08-03-03-00 |  | D-05.03.11 Mechaniczne rozebranie/frezowanie nawierzchni bitumicznej - gr 10 cm | m2 | 300
| 1) Pas postojowy |  | 300,0 |  | 300
450 | KNR 231-08-02-05-00 |  | D-01.00.00 D-01.02.04 D-02.00.00(01) Wykonanie wykopu/koryta w nawierzchni z kruszyw, gruzu, gruntu z odwodnieniem wykopu - wykonanie koryta - gr 40 cm | m2 | 321
| 1) Pas postojowy |  | 300,0 |  | 300
| 2) Stopniowania |  | 60,0*0,35 |  | 21
460 | KNR 231-08-02-05-00 |  | D-01.00.00 D-01.02.04 D-02.00.00(01) Wykonanie koryta/wykopu w nawierzchni z kruszyw, kamienia, gruntu z odwodnieniem wykopu pod WUP - gr 25 cm | m2 | 321
| 1) Pas postojowy |  | 300,0 |  | 300
| 2) Stopniowania |  | 60,0*0,35 |  | 21
470 | KNR 404-11-03-01-00 |  | D-01.00.00 D-01.02.04 Załadunek, transport, wybór wysypiska po stronie Wykonawcy | m3 | 238.65
| 1) W/w |  | 300,0*0,10 |  | 30
| 2) W/w |  | 321,0*0,40 |  | 128.4
| 3) W/w |  | 321,0*0,25 |  | 80.25
480 | KNR 231-01-03-04-00 |  | D-04.01.01 Profilowanie i zagęszczenie podłoża kat 1/4 | m2 | 321
| 1) Pas postojowy |  | 300,0 |  | 300
| 2) Stopniowania |  | 60,0*0,35 |  | 21
490 | KNR 231-01-14-01-00 |  | D-04.04.00a WUP warstwa ulepszonego podłoża z mieszanki nieziązanej - gr 25 cm | m2 | 321
| 1) Pas postojowy |  | 300,0 |  | 300
| 2) Stopniowania |  | 60,0*0,35 |  | 21
500 | KNR 231-01-09-03-00 |  | D-04.05.01a PP podbudowa pomocnicza/warstwa mrozoochronna z kruszyw stabilizowanych spoiwem hydraulicznym C3/4 - gr 15 cm | m2 | 321
| 1) Pas postojowy |  | 300,0 |  | 300
| 2) Stopniowania |  | 60,0*0,35 |  | 21
510 | KNR 231-01-09-03-00 |  | D-04.06.01b Podbudowa zasadnicza z betonu C-8/10 - gr 20 cm | m2 | 288
| 1) Pas postojowy |  | 300,0 |  | 300
| 2) Minus ścieki |  | -(60,0*0,20) |  | -12
520 | KNR 231-05-11-03-00 |  | D-05.03.23a Nawierzchnie z kostki brukowej betonowej gr 8 cm na podsypce cementowo-piaskowej gr 3 cm, kostka fazowana, kolor grafitowy z rolką grafitową szer. 20 cm | m2 | 288
| 1) Pas postojowy |  | 300,0 |  | 300
| 2) Minus ścieki |  | -(60,0*0,20) |  | -12
DZIAŁ 4.3 |  | Pas postojowy KB KR2 - przebudowa
530 | KNR 231-08-15-06-00 |  | D-01.00.00 D-01.02.04 D-02.00.00(01) Rozebranie nawierzchni z płytek/kostki betonowej z odwodnieniem wykopu - gr 8 cm | m2 | 1010
| 1) Pas postojowy |  | 1010,0 |  | 1010
540 | KNR 231-08-15-06-00 |  | D-01.00.00 D-01.02.04 D-02.00.00(01) Rozebranie podsypek i podbudów betonowych - wykonanie wykopu/koryta z odwodnieniem wykopu - gr 38 cm | m2 | 1010
| 1) Pas postojowy |  | 1010,0 |  | 1010
550 | KNR 231-08-15-06-00 |  | D-01.00.00 D-01.02.04 D-02.00.00(01) Wykonanie wykopu/koryta z odwodnieniem wykopu - gr 46 cm | m2 | 66
| 1) Pas postojowy |  | 10,0 |  | 10
| 2) Stopniowania |  | 160,0*0,35 |  | 56
560 | KNR 231-08-02-05-00 |  | D-01.00.00 D-01.02.04 D-02.00.00(01) Wykonanie koryta/wykopu w nawierzchni z kruszyw, kamienia, gruntu z odwodnieniem wykopu pod WUP - gr 25 cm | m2 | 1066
| 1) Pas postojowy |  | 1010,0 |  | 1010
| 2) Stopniowania |  | 160,0*0,35 |  | 56
570 | KNR 404-11-03-01-00 |  | D-01.00.00 D-01.02.04 Załadunek, transport, wybór wysypiska po stronie Wykonawcy | m3 | 696.82
| 1) W/w 20% |  | 1010,0*0,20*0,08 |  | 16.16
| 2) W/w 100% |  | 1010,0*1,0*0,38 |  | 383.8
| 3) W/w 100% |  | 66,0*1,0*0,46 |  | 30.36
| 4) W/w 100% |  | 1066,0*0,25 |  | 266.5
580 | KNR 231-01-03-04-00 |  | D-04.01.01 Profilowanie i zagęszczenie podłoża kat 1/4 | m2 | 1076
| 1) Pas postojowy |  | 1020,0 |  | 1020
| 2) Stopniowania |  | 160,0*0,35 |  | 56
590 | KNR 231-01-09-03-00 |  | D-04.05.01a PP podbudowa pomocnicza/warstwa mrozoochronna z kruszyw stabilizowanych spoiwem hydraulicznym C3/4 - gr 15 cm | m2 | 1076
| 1) Pas postojowy |  | 1020,0 |  | 1020
| 2) Stopniowania |  | 160,0*0,35 |  | 56
600 | KNR 231-01-09-03-00 |  | D-04.06.01b Podbudowa zasadnicza z betonu C-8/10 - gr 20 cm | m2 | 988
| 1) Pas postojowy |  | 1020,0 |  | 1020
| 2) Stopniowania |  | -160,0*0,20 |  | -32
610 | KNR 231-05-11-03-00 |  | D-05.03.23a Nawierzchnie z kostki brukowej betonowej gr 8 cm na podsypce cementowo-piaskowej gr 3 cm, kostka fazowana z odzysku | m2 | 784
| 1) Pas postojowy 80% - odzysk |  | 1020,0*0,80 |  | 816
| 2) Stopniowania |  | -160,0*0,20 |  | -32
620 | KNR 231-05-11-03-00 |  | D-05.03.23a Nawierzchnie z kostki brukowej betonowej gr 8 cm na podsypce cementowo-piaskowej gr 3 cm, kostka fazowana, kolor ustalić z Inwestorem - wydzielenie miejsc kolorem kontrastowym | m2 | 204
| 1) Pas postojowy 20% |  | 1020,0*0,20 |  | 204
DZIAŁ 4.4 |  | Chodnik KB - przebudowa
630 | KNR 231-08-15-06-00 |  | D-01.00.00 D-01.02.04 D-02.00.00(01) Rozebranie nawierzchni z płytek/kostki betonowej z odwodnieniem wykopu - gr 8 cm | m2 | 1000
| 1) Chodnik |  | 1000,0 |  | 1000
640 | KNR 231-08-15-06-00 |  | D-01.00.00 D-01.02.04 D-02.00.00(01) Rozebranie podsypek i podbudów betonowych - wykonanie wykopu/koryta z odwodnieniem wykopu - gr śr 18 cm | m2 | 1000
| 1) Chodnik |  | 1000,0 |  | 1000
650 | KNR 231-08-15-06-00 |  | D-01.00.00 D-01.02.04 D-02.00.00(01) Wykonanie wykopu/koryta z odwodnieniem wykopu - gr śr 26 cm | m2 | 100
| 1) Chodnik |  | 100,0 |  | 100
660 | KNR 404-11-03-01-00 |  | D-01.00.00 D-01.02.04 Załadunek, transport, wybór wysypiska po stronie Wykonawcy | m3 | 286
| 1) W/w 100% |  | 1000,0*1,0*0,08 |  | 80
| 2) W/w 100% |  | 1000,0*1,0*0,18 |  | 180
| 3) W/w 100% |  | 100,0*1,0*0,26 |  | 26
670 | KNR 231-01-03-04-00 |  | D-04.01.01 Profilowanie i zagęszczenie podłoża kat 1/4 | m2 | 1100
| 1) Chodnik |  | 1100,0 |  | 1100
680 | KNR 231-01-09-03-00 |  | D-04.05.01a PP podbudowa pomocnicza/warstwa mrozoochronna z kruszyw stabilizowanych spoiwem hydraulicznym C3/4 - gr 15 cm | m2 | 1100
| 1) Chodnik |  | 1100,0 |  | 1100
690 | KNR 231-05-11-03-00 |  | D-05.03.23a Nawierzchnie z kostki brukowej betonowej gr 8 cm na podsypce cementowo-piaskowej gr 3 cm, kostka fazowana, kolor ustalić z Inwestorem | m2 | 1100
| 1) Chodnik |  | 1100,0 |  | 1100
DZIAŁ 4.5 |  | Chodnik KB - przesunięcie
700 | KNR 231-08-15-06-00 |  | D-01.00.00 D-01.02.04 D-02.00.00(01) Rozebranie nawierzchni z płytek/kostki betonowej z odwodnieniem wykopu - gr 8 cm | m2 | 310
| 1) Chodnik |  | 200,0+110,0 |  | 310
710 | KNR 231-08-15-06-00 |  | D-01.00.00 D-01.02.04 D-02.00.00(01) Rozebranie podsypek i podbudów betonowych - wykonanie wykopu/koryta z odwodnieniem wykopu - gr śr 18 cm | m2 | 310
| 1) Chodnik |  | 200,0+110,0 |  | 310
720 | KNR 231-08-15-06-00 |  | D-01.00.00 D-01.02.04 D-02.00.00(01) Wykonanie wykopu/koryta z odwodnieniem wykopu - gr śr 26 cm | m2 | 200
| 1) Chodnik |  | 200,0 |  | 200
730 | KNR 404-11-03-01-00 |  | D-01.00.00 D-01.02.04 Załadunek, transport, wybór wysypiska po stronie Wykonawcy | m3 | 112.76
| 1) W/w 80% |  | 310,0*0,20*0,08 |  | 4.96
| 2) W/w 100% |  | 310,0*1,0*0,18 |  | 55.8
| 3) W/w 100% |  | 200,0*1,0*0,26 |  | 52
740 | KNR 231-01-03-04-00 |  | D-04.01.01 Profilowanie i zagęszczenie podłoża kat 1/4 | m2 | 310
| 1) Chodnik |  | 310,0 |  | 310
750 | KNR 231-01-09-03-00 |  | D-04.05.01a PP podbudowa pomocnicza/warstwa mrozoochronna z kruszyw stabilizowanych spoiwem hydraulicznym C3/4 - gr 15 cm | m2 | 310
| 1) Chodnik |  | 310,0 |  | 310
760 | KNR 231-05-11-03-00 |  | D-05.03.23a Nawierzchnie z kostki brukowej betonowej gr 8 cm na podsypce cementowo-piaskowej gr 3 cm, kostka fazowana z odzysku | m2 | 248
| 1) Chodnik 80% - odzysk |  | 310,0*0,80 |  | 248
770 | KNR 231-05-11-03-00 |  | D-05.03.23a Nawierzchnie z kostki brukowej betonowej gr 8 cm na podsypce cementowo-piaskowej gr 3 cm, kostka fazowana, kolor ustalić z Inwestorem | m2 | 62
| 1) Chodnik 20% |  | 310,0*0,20 |  | 62
DZIAŁ 5 |  | Odwodnienie regulacje kanał technologiczny oświetlenie
DZIAŁ 5.1 |  | Odwodnienie
780 | KNR 201-08-01-02-00 |  | D-03.02.01 Wykop ręczny lub mechaniczny z odwodnieniem wykopów w obudowie typu boks, grunt kat 1/4, zabezpieczenie na czas prowadzenia robót wszelkiej infrastruktury podziemnej kolidującej z projektowaną infrastrukturą, podwieszanie itp. | m3 | 2522.5
| 1) Kanał fi 200 N+W+D |  | 1,0*(260,0+30,0+30,0)*1,5 |  | 480
| 2) Kanał fi 315 W |  | 2,0*(430,0)*2,0 |  | 1720
| 3) Studnie fi 1000 N+W |  | 2,0*2,0*3,0*(6,0+10,0) |  | 192
| 4) Studzienki fi 500 N+W+D |  | 1,5*1,5*2,0*(24,0+3,0+2,0) |  | 130.5
790 | KNR 404-11-03-01-00 |  | D-01.00.00 D-01.02.04 Załadunek, transport, wybór wysypiska po stronie Wykonawcy | m3 | 2522.5
| 1) W/W |  | 2522,500 |  | 2522.5
800 | KNNR N004-14-11-01-00 |  | D-03.02.01 Podłoże z materiałów sypkich, mieszanka kruszywa naturalnego pospółka/piaski | m3 | 191.2125
| 1) Kanał fi 200 N+W |  | 1,0*(260,0+30,0)*0,15 |  | 43.5
| 2) Kanał fi 400 W |  | 2,0*(430,0)*0,15 |  | 129
| 3) Studnie fi 1000 N+W |  | 2,0*2,0*0,15*(6,0+10,0) |  | 9.6
| 4) Studzienki fi 500 N+W |  | 1,5*1,5*0,15*(24,0+3,0) |  | 9.1125
810 | KNNR N004-14-10-02-01 |  | D-03.02.01 Podłoża betonowe C12/15 | m3 | 18.7125
| 1) Studnie fi 1000 N+W |  | 2,0*2,0*0,15*(6,0+10,0) |  | 9.6
| 2) Studzienki fi 500 N+W |  | 1,5*1,5*0,15*(24,0+3,0) |  | 9.1125
820 | KNR 201-02-30-01-10 |  | D-03.02.01 Zasypka wykopów warstwami materiałem sypkim, mieszanka kruszywa naturalnego pospółka/piaski | m3 | 2209.8183
| 1) Zasypka |  | 2522,500-191,213-18,713-(3,14*0,08*0,08*(260,0+30,0))-(3,14*0,200*0,200*(430,0))-(3,14*0,50*0,50*2,7*(6,0+10,0))-(3,14*0,25*0,25*1,7*(24,0+3,0)) |  | 2209.8183
830 | KNNR N004-13-08-02-00 |  | D-01.00.00 D-01.02.04 Rozebranie kanału z rur tworzywowych/betonowych fi 160, załadunek, transport, wybór wysypiska po stronie Wykonawcy | metr | 60
| 1) Kanał fi min 160 Demontaż |  | 30,0+30,0 |  | 60
840 | KNNR N004-13-08-02-00 |  | D-01.00.00 D-01.02.04 Rozebranie kanału z rur tworzywowych/betonowych fi 200, załadunek, transport, wybór wysypiska po stronie Wykonawcy | metr | 430
| 2) Kanał fi min 200 Demontaż |  | 430,0 |  | 430
850 | KNNR N004-14-14-05-01 |  | D-01.00.00 D-01.02.04 Rozebranie studni rewizyjnej z dnem z kręgów betonowych fi 1000 wraz z jej elementami składowymi, załadunek, transport, wybór wysypiska po stronie Wykonawcy | szt | 16
| 3) Studnie fi 1000 Demontaż |  | 6,0+10,0 |  | 16
860 | KNNR N004-14-24-02-00 |  | D-01.00.00 D-01.02.04 Rozebranie studzienki ściekowej ulicznej betonowej z osadnikiem fi 500 wraz z jej elementami składowymi, załadunek, transport wybór wysypiska po stronie Wykonawcy | szt | 5
| 4) Studzienki fi 500 Demontaż |  | 3,0+2,0 |  | 5
870 | KNNR N004-13-08-02-00 |  | D-03.02.01 Kanał z rur kanalizacyjnych PVC LITA SN8 fi 200 łączony na wcisk w wykopie umocnionym uszczelki gumowe, elementy montażowe z wpięciem do projektowanych i istniejących studni | metr | 290
| 1) Kanał fi 200 N |  | 260,0+30,0 |  | 290
880 | KNNR N004-13-08-02-00 |  | D-03.02.01 Kanał z rur kanalizacyjnych PVC LITA SN8 fi 315 łączony na wcisk w wykopie umocnionym uszczelki gumowe, elementy montażowe, z wpięciem do projektowanych i istniejących studni | metr | 430
| 2) Kanał fi 315 N |  | 430,0 |  | 430
890 | KNNR N004-14-14-01-00 |  | D-03.02.01 Studnia rewizyjna betonowa C35/45 fi 1000 z kinetą przelotową i elementami montażowymi, dno betonowe prefabrykowane, łączenie na uszczelki gumowe, pierścień odciążający i utrzymujący, właz żeliwny z wypełnieniem betonowym fi 600 40T, izolacja wodoochronna ścian zewnętrznych | szt | 16
| 3) Studnie fi 1000 N |  | 6,0+10,0 |  | 16
900 | KNNR N004-14-24-02-00 |  | D-03.02.01 Studzienka ściekowa uliczna betonowa C35/45 fi 500 z osadnikiem i elementami montażowymi, dno betonowe prefabrykowane, łączenie na uszczelki gumowe, pierścień odciążający i utrzymujący, wpust żeliwny krawężnikowo-jezdniowy C250/jezdniowy D400 oba z zawiasem, izolacja wodoochronna ścian zewnętrznych | szt | 27
| 4) Studzienki fi 500 N |  | 24,0+3,0 |  | 27
910 | KNR 231-14-04-06-00 |  | D-03.02.01 Czyszczenie kanału ze studniami rewizyjnymi i studzienkami wpustowymi oraz elementami towarzyszącymi, załadunek, transport dla odpadu, wybór wysypiska po stronie Wykonawcy | metr | 720
| 1) Kanał czyszczenie fi200 |  | 260,0+30,0 |  | 290
| 2) Kanał czyszczenie fi400 |  | 430,0 |  | 430
920 | KNR 231-14-04-06-00 |  | D-03.02.01 Próba szczelności kanałów rurowych i studni | metr | 720
| 1) Kanał szczelność fi200 |  | 260,0+30,0 |  | 290
| 2) Kanał szczelność fi400 |  | 430,0 |  | 430
930 | KNR 231-14-04-06-00 |  | D-03.02.01 Inspekcja TV w/w kanałów rurowych i studni + płyta CD + opis | metr | 720
| 1) Kanał Inspekcja TV fi200 |  | 260,0+30,0 |  | 290
| 2) Kanał Inspekcja TV fi400 |  | 430,0 |  | 430
940 | KNNR N004-14-14-05-01 |  | D-01.00.00 D-01.02.04 Demontaż zestawów naprawczych żelbetowych wraz z robotami towarzyszącymi, załadunek, transport, wybór wysypiska po stronie Wykonawcy | szt | 1
| 1) Płyta odciążeniowa - D |  | 1,0 |  | 1
950 | KNNR N004-14-14-05-01 |  | D-01.00.00 D-01.02.04 Wycięcie otworów w masach AC i podbudowach z kruszyw, kamienia, betonu pod zestawy naprawcze wraz z robotami towarzyszącymi, załadunek, transport, wybór wysypiska po stronie Wykonawcy | szt | 3
| 1) Zestaw naprawczy - proj. kd |  | 1,0 |  | 1
| 2) Zestaw naprawczy - proj. ks |  | 2,0 |  | 2
960 | KNNR N004-14-14-05-01 |  | D-01.00.00 D-01.02.04 Montaż zestawu naprawczego żelbetowego o wym ok. 1,0x1,0 40T w jezdni wraz z wycięciem otworu, osadzeniem na betonie, zalanie szczelin masą uszczelniającą elastyczną dylatacyjną z robotami towarzyszącymi, załadunek, transport, wybór wysypiska po stronie Wykonawcy | szt | 3
| 1) Zestaw naprawczy - proj. kd |  | 1,0 |  | 1
| 2) Zestaw naprawczy - proj. ks |  | 2,0 |  | 2
970 | KNR 231-14-06-03-00 |  | D-01.00.00 D-01.02.04 Regulacja pionowa studni rewizyjnych fi 1000/więcej wraz z włazem, robotami towarzyszącymi, załadunkiem, transportem, wybór wysypiska po stronie Wykonawcy | szt | 16
| 1) Rewizje fi 1000/więcej - reg |  | 6,0+10,0 |  | 16
980 | KNR 231-14-06-03-00 |  | D-01.00.00 D-01.02.04 Regulacja pionowa studzienek deszczowych wraz z włazem, robotami towarzyszącymi, załadunkiem, transportem, wybór wysypiska po stronie Wykonawcy | szt | 27
| 1) Studzienki fi 500 - reg |  | 24,0+3,0 |  | 27
DZIAŁ 5.2 |  | Kanał technologiczny
990 | KNR 201-08-01-02-00 |  | D-01.03.04 Wykop ręczny lub mechaniczny z odwodnieniem wykopów w obudowie typu boks, grunt kat 1/4, zabezpieczenie na czas prowadzenia robót wszelkiej infrastruktury podziemnej kolidującej z projektowaną infrastrukturą, podwieszanie itp. | m3 | 271.5
| 1) Kanał techn KTu1/KTp1 N |  | 0,4*(400,0)*1,5 |  | 240
| 2) Studnie SKR-1 N |  | 1,5*2,0*1,5*(7) |  | 31.5
1000 | KNR 404-11-03-01-00 |  | D-01.00.00 D-01.02.04 Załadunek, transport, wybór wysypiska po stronie Wykonawcy | m3 | 271.5
| 1) Pod w/w |  | 271,500 |  | 271.5
1010 | KNNR N004-14-11-01-00 |  | D-01.03.04 Podłoże z materiałów sypkich pospółka/piaski | m3 | 27.15
| 1) Kanał techn KTu1/KTp1 N |  | 0,4*(400,0)*0,15 |  | 24
| 2) Studnie SKR-1 N |  | 1,5*2,0*0,15*(7) |  | 3.15
1020 | KNNR N004-14-10-02-01 |  | D-01.03.04 Podłoża betonowe C12/15 | m3 | 3.15
| 1) Studnie SKR-1 N |  | 1,5*2,0*0,15*(7) |  | 3.15
1030 | KNR 201-02-30-01-10 |  | D-01.03.04 Zasypka wykopów warstwami materiałem sypkim pospółka/piaski | m3 | 212.0191
| 1) Zasypka |  | 271,500-27,150-3,150-(3,14*0,110*0,110*(400-100))-(3,14*0,080*0,080*(100))-(1,75*1,16*1,11*(7)) |  | 212.0191
1040 | KNNR N005-07-05-01-01 |  | D-01.03.04 Kanał technologiczny KTu1 (DVK110 + mikrokanalizacja DB7*10X1,0*UD + 3 OPTO40), uszczelnienie otworów pianką poliuretanową, w/w przewody kolorowe odmienne, przykrycie kanału folią niebieską z PCW uplast. gr. pow. 0,4-0,6 mm gat.I/II, kanały przytwierdzać na ściankach studni, elementy montażowe, zaślepki | metr | 300
| 1) Kanał techn KTu1 N |  | 400,0-100,0 |  | 300
1050 | KNNR N005-07-05-01-05 |  | D-01.03.04 Kanał technologiczny KTp1 (DVK110 + mikrokanalizacja DB7*10X1,0*UD + 3 OPTO40 + DVK160/SRS-G160), uszczelnienie otworów pianką poliuretanową, w/w przewody kolorowe odmienne, rura osłonowa kolor niebieski, przykrycie kanału folią niebieską z PCW uplast. gr. pow. 0,4-0,6 mm gat.I/II, kanały przytwierdzać na ściankach studni, elementy montażowe, zaślepki | metr | 100
| 1) Kanał techn KTp1 N |  | 100,0 |  | 100
1060 | KNR Z501-03-01-06-00 |  | D-01.03.04 Budowa studni kablowych prefabrykowanych rozdzielczych dwuelementowych SKR-1 (korpus żelbetowy dwuelementowy, rama ciężka podwójna, pokrywa ciężka z wywietrznikiem, rury wsporcze, uchwyty kablowe i niezbędne elementy, osadnik i dno prefabrykowane, malowanie studni, opisane i umocowane tabliczki oznaczeniowe - Logo operatora w żeliwie odlane, pokrywa antykradzieżowa), wymiary zewnętrzne (wewnętrzne) studni: dł. ok. 175(167)cm; szer. ok. 116(108)cm; wys. ok 127(111) cm, uszczelnienie otworów pianką poliuretanową | szt | 7
| 1) Studnie SKR-1 N |  | 7,0 |  | 7
1070 | KNR Z501-01-02-05-00 |  | D-01.03.04 Ułożenie kabla inspekcyjnego, kabel 2x2x0,8 końce i połączenia lokalizować w studniach kablowych w montowanych na ścianach puszkach tworzywowych | metr | 400
| 1) Kabel inspekcyjny |  | 400,0 |  | 400
1080 | KNNR N004-16-10-06-00 |  | D-01.03.04 Próba szczelności kanałów rurowych, cały zakres zadania 1 szt.=1 kpl dla całego zadania | szt | 1
| 1) Próba szczelności |  | 1,0 |  | 1
1090 | KNNR N004-16-10-06-00 |  | D-01.03.04 Kalibracja kanału, cały zakres zadania 1 szt.=1 kpl dla całego zadania | szt | 1
| 1) Kalibracja kanału |  | 1,0 |  | 1
DZIAŁ 5.3 |  | Regulacje
1100 | KNNR N004-14-14-05-01 |  | D-01.00.00 D-01.02.04 Demontaż budynku żelbetowego wraz z elementami towarzyszącymi z robotami towarzyszącymi 76 m2 rzutu poziomego, załadunek, transport, wybór wysypiska po stronie Wykonawcy | szt | 1
| 1) Budynek - demontaż |  | 1,0 |  | 1
1110 | KNR 231-14-06-03-00 |  | D-01.00.00 D-01.02.04 Regulacja pionowa studni rewizyjnych i włazów kanałowych (w górę i dół), załadunek, transport, wybór wysypiska po stronie Wykonawcy | szt | 20
| 1) Rewizje kd - regulacja |  | 16,0 |  | 16
| 2) Rewizje ks - regulacja |  | 4,0 |  | 4
1120 | KNR 231-14-06-03-00 |  | D-01.00.00 D-01.02.04 Regulacja pionowa studzienek deszczowych i wpustów (w górę i dół), załadunek, transport, wybór wysypiska po stronie Wykonawcy | szt | 27
| 1) Studzienki 500 - regulacja |  | 24,0+3,0 |  | 27
1130 | KNR 231-14-06-04-00 |  | D-01.00.00 D-01.02.04 Regulacja pionowa zaworu wodociągowego (w górę i dół), gazowego, hydrantu podziemnego, załadunek, transport, wybór wysypiska po stronie Wykonawcy | szt | 10
| 1) Zawory itp. - regulacja |  | 10,0 |  | 10
1140 | KNR 231-14-06-05-00 |  | D-01.00.00 D-01.02.04 Regulacja pionowa studzienki telefonicznej, słupka, szafki (w górę i dół), załadunek, transport, wybór wysypiska po stronie Wykonawcy | szt | 2
| 1) Tele - regulacja |  | 2,0 |  | 2
1150 | KNR 231-14-06-05-00 |  | D-01.00.00 D-01.02.04 Regulacja pionowa szafek, innych elementów elektrycznych (w górę i dół), załadunek, transport, wybór wysypiska po stronie Wykonawcy | szt | 2
| 1) Elektryka - regulacja |  | 2,0 |  | 2
1160 | KNR 231-14-06-05-00 |  | D-01.00.00 D-01.02.04 Regulacja pionowa hydrantu (w górę i dół), załadunek, transport, wybór wysypiska po stronie Wykonawcy | szt | 2
| 1) Hydranty pionowe - regulacja |  | 2,0 |  | 2
1170 | KNR 231-14-06-05-00 |  | D-01.00.00 D-01.02.04 Regulacja pionowa słupa ogłoszeniowego (w górę i dół), załadunek, transport, wybór wysypiska po stronie Wykonawcy | szt | 1
| 1) Słup ogłoszeniowy |  | 1,0 |  | 1
DZIAŁ 5.4 |  | Oświetlenie
1180 | KNNR N005-07-01-02-00 |  | D-07.07.01 Kopanie koryt ręcznie lub mechanicznie w gruncie kat 1/4 | m3 | 510
| 1) Koryto słupy P5+N9+N5+D9 |  | 1,0*1,0*2,0*(6,0+13,0+8,0+7,0) |  | 68
| 2) Rowki kable N+D |  | (1100,0+0,0)*0,4*1,0 |  | 440
| 3) Koryto szafka akt N |  | 1,0*1,0*1,0*(2) |  | 2
1190 | KNR 404-11-03-01-00 |  | D-01.00.00 D-01.02.04 Załadunek, transport, wybór wysypiska po stronie Wykonawcy | m3 | 510
| 1) W/w |  | 510,000 |  | 510
1200 | KNNR N004-14-11-02-01 |  | D-07.07.01 Podłoże z materiałów sypkich pospółka/piaski | m3 | 70.35
| 1) Koryto słupy P5+N9+N5 |  | 1,0*1,0*0,15*(6,0+13,0+8,0) |  | 4.05
| 2) Rowki kable N |  | (1100,0)*0,4*0,15 |  | 66
| 3) Koryto szafka akt N |  | 1,0*1,0*0,15*(2) |  | 0.3
1210 | KNNR N004-14-10-03-02 |  | D-07.07.01 Podłoża betonowe C12/15 | m3 | 70.35
| 1) Koryto słupy P5+N9+N5 |  | 1,0*1,0*0,15*(6,0+13,0+8,0) |  | 4.05
| 2) Rowki kable N |  | (1100,0)*0,4*0,15 |  | 66
| 3) Koryto szafka akt N |  | 1,0*1,0*0,15*(2) |  | 0.3
1220 | KNR 201-02-30-01-10 |  | D-07.07.01 Zasypka wykopów warstwami materiałem sypkim pospółka/piaski | m3 | 362.7373
| 1) Zasypka |  | 510,000-70,350-70,350-(0,35*0,35*1,6*(6,0+13,0+8,0))-(3,14*0,001*0,001*(1100-260))-(3,14*0,0375*0,0375*(260))-(0,5*0,8*0,15*(2)) |  | 362.7373
1230 | KNNR N005-07-05-01-05 |  | D-07.07.01 Kanał z rur osłonowych o śr 75mm HDPE/PP - kolor niebieski, uszczelnienie otworów pianką poliuretanową | metr | 260
| 1) Rura osłonowa 75 |  | 260,0 |  | 260
1240 | KNNR N005-07-07-02-23 |  | D-07.07.01 Ręczne układanie kabli w rowach kablowych, kabel YAKY4x35mm2, opaski co 10 m, przykrycie kabli folią czerwoną z PCW uplast gr pow 0,4-0,6 mm gat I/II | metr | 1184.5
| 1) Kable w rowkach YAKY4x35mm2 |  | 1100,0 |  | 1100
| 2) Kable zapas 4% |  | 1100,0*0,04 |  | 44
| 3) Kable zapas przy lat 1,5 m |  | (6,0+13,0+8,0)*1,5 |  | 40.5
1250 | KNNR N005-07-07-02-23 |  | D-07.07.01 Ręczne układanie kabli impulsowych YAKY 4x25mm2 w rowach kablowych opaski co 10 m, przykrycie kabli folią czerwoną z PCW uplast gr pow 0,4-0,6 mm gat I/II | metr | 1184.5
| 1) Kable w rowkach YAKY4x35mm2 |  | 1100,0 |  | 1100
| 2) Kable zapas 4% |  | 1100,0*0,04 |  | 44
| 3) Kable zapas przy lat 1,5 m |  | (6,0+13,0+8,0)*1,5 |  | 40.5
1260 | KNR 508-06-08-07-00 |  | D-07.07.01 Układanie bednarki w rowach kablowych - przekrój bednarki: 120 mm2 | metr | 1144
| 1) Bednarka 120 mm2 |  | 1100,0 |  | 1100
| 2) Kable zapas 4% |  | 1100,0*0,04 |  | 44
1270 | KNNR N005-10-01-01-00 |  | D-07.07.01 Montaż szafki dla oznakowania aktywnego na fundamencie - SZ Szafka wg schematu | szt | 1
| 1) Szafka SZ - SOR AKT |  | 1,0 |  | 1
1280 | KNNR N005-10-01-01-00 |  | D-07.07.01 Regulacja wysokościowa szafki oświetleniowej wraz z jej przerobieniem pod projektowane oświetlenie z niezbędną infrastrukturą | szt | 1
| 1) Szafka oświetleniowa - regulacja |  | 1,0 |  | 1
1290 | KNNR N005-10-01-01-00 |  | D-07.07.01 Demontaż ustrojów niosących/fundamentów do słupów, fundament prefabrykowany 275x275x100mm C30/37, zabezpieczenie substancją izolującą - fundamenty do odzysku | szt | 6
| 1) Fundament typ 1 - 5m do odzysku |  | 6,0 |  | 6
1300 | KNNR N005-10-01-01-00 |  | D-07.07.01 Demontaż ustrojów niosących/fundamentów do słupów, fundament prefabrykowany 275x275x100mm C30/37, D-01.00.00 D-01.02.04 Załadunek, transport, wybór wysypiska po stronie Wykonawcy | szt | 1
| 1) Fundament typ 1 - 5m |  | 1,0 |  | 1
1310 | KNNR N005-10-01-01-00 |  | D-07.07.01 Demontaż słupów oświetleniowych 8-kątnych, słup stal ocynkowana ogniowo H=5 m, wysokość wnęki słupowej nie mniej niż 60cm nad poziomem zniwelowanego terenu, podstawa dedykowana, złącze IZK, uchwyt do bednarki, znakowanie słupów - słupy do odzysku | szt | 6
| 1) Słupy typ 1 - 5m do odzysku |  | 6,0 |  | 6
1320 | KNNR N005-10-01-01-00 |  | D-07.07.01 Demontaż słupów oświetleniowych 8-kątnych, słup stal ocynkowana ogniowo H=5 m, D-01.00.00 D-01.02.04 Załadunek, transport, wybór wysypiska po stronie Wykonawcy | szt | 1
| 1) Słupy typ 1 - 5m |  | 1,0 |  | 1
1330 | KNNR N005-10-02-01-00 |  | D-07.07.01 Demontaż wysięgników kątowych na słupie, wysięgnik 1-ramienny kąt 5st W=1,0m stal ocynk | szt | 13
| 1) Wysięgnik typ 2-1,0m 1-ram |  | 13,0 |  | 13
1340 | KNNR N005-10-03-02-00 |  | D-07.07.01 Demontaż przewodów do opraw oświetleniowych, przez wciąganie w słupy rury osłonowe i wysięgniki, przy wysokości słupów z wysięgnikiem: do 5+0,8 m, przewód YDY3x2,5mm2 | kmpl | 8
| 1) Przewody w słupach typ 1-5m |  | 8,0 |  | 8
1350 | KNNR N005-10-04-02-00 |  | D-07.07.01 Demontaż oprawy na wysięgniku - z odzysku | szt | 6
| 1) Oprawa M5 NR 1 typ 1-5 m z odzysku |  | 6,0 |  | 6
1360 | KNNR N005-10-01-01-00 |  | D-07.07.01 Montaż ustrojów niosących/fundamentów do słupów, fundament prefabrykowany 275x275x100mm C30/37, zabezpieczenie substancją izolującą - fundamenty z odzysku | szt | 6
| 1) Fundament typ 1 - 5m z odzysku |  | 6,0 |  | 6
1370 | KNNR N005-10-01-01-00 |  | D-07.07.01 Montaż ustrojów niosących/fundamentów do słupów, fundament prefabrykowany 400x410x120mm C30/37, zabezpieczenie substancją izolującą | szt | 13
| 1) Fundament typ 2 - 9m |  | 13,0 |  | 13
1380 | KNNR N005-10-01-01-00 |  | D-07.07.01 Montaż ustrojów niosących/fundamentów do słupów, fundament prefabrykowany 275x275x100mm C30/37, zabezpieczenie substancją izolującą | szt | 8
| 1) Fundament typ 3 - 5m Parkowe |  | 0,0 |  | 0
| 2) Fundament typ 4 - 5m P10 |  | 8,0 |  | 8
1390 | KNNR N005-10-01-01-00 |  | D-07.07.01 Montaż i stawianie słupów oświetleniowych okrągłych, słup stal ocynkowana ogniowo H=5 m, wysokość wnęki słupowej nie mniej niż 60cm nad poziomem zniwelowanego terenu, podstawa dedykowana, złącze IZK, uchwyt do bednarki, znakowanie słupów - słupy z odzysku | szt | 6
| 1) Słupy typ 1 - 5m z odzysku |  | 6,0 |  | 6
1400 | KNNR N005-10-01-01-00 |  | D-07.07.01 Montaż i stawianie słupów oświetleniowych okrągłych, słup stal ocynkowana ogniowo H=9 m, wysokość wnęki słupowej nie mniej niż 60cm nad poziomem zniwelowanego terenu, podstawa dedykowana, złącze IZK, uchwyt do bednarki, znakowanie słupów | szt | 13
| 1) Słupy typ 2 - 9m |  | 13,0 |  | 13
1410 | KNNR N005-10-01-01-00 |  | D-07.07.01 Montaż i stawianie słupów oświetleniowych okrągłych, słup stal ocynkowana ogniowo H=5 m, wysokość wnęki słupowej nie mniej niż 60cm nad poziomem zniwelowanego terenu, podstawa dedykowana, złącze IZK, uchwyt do bednarki, znakowanie słupów | szt | 8
| 1) Słupy typ 4-5m P10 |  | 8,0 |  | 8
1420 | KNNR N005-10-02-01-00 |  | D-07.07.01 Montaż wysięgników kątowych na słupie, wysięgnik 1-ramienny kąt 5st W=0,8m stal ocynk (na słupach z odzysku) | szt | 8
| 1) Wysięgnik typ 1-0,8m 1-ram |  | 8,0 |  | 8
1430 | KNNR N005-10-02-01-00 |  | D-07.07.01 Montaż wysięgników kątowych na słupie, wysięgnik 1-ramienny kąt 5st W=1,0m stal ocynk | szt | 13
| 1) Wysięgnik typ 2-1,0m 1-ram |  | 13,0 |  | 13
1440 | KNNR N005-10-02-01-00 |  | D-07.07.01 Montaż wysięgników rurowych kątowych na słupie, wysięgnik 1-ramienny kąt 5st W=0,85m stal ocynk (montaż na słupach 9,0m na wysokości 5,0 m) | szt | 8
| 1) Wysięgnik typ 3-0,8m P-parkowe 1-ram |  | 8,0 |  | 8
1450 | KNNR N005-10-02-01-00 |  | D-07.07.01 Montaż wysięgników rurowych kątowych na słupie, wysięgnik 1-ramienny kąt 5st W=0,85m stal ocynk | szt | 8
| 1) Wysięgnik typ 4-0,85m P10 1-ram |  | 8,0 |  | 8
1460 | KNNR N005-10-03-02-00 |  | D-07.07.01 Montaż przewodów do opraw oświetleniowych, przez wciąganie w słupy rury osłonowe i wysięgniki, przy wysokości słupów z wysięgnikiem: do 5+0,8 m, przewód YDY3x2,5mm2 | kmpl | 8
| 1) Przewody w słupach typ 1-5m |  | 8,0 |  | 8
1470 | KNNR N005-10-03-02-00 |  | D-07.07.01 Montaż przewodów do opraw oświetleniowych, przez wciąganie w słupy rury osłonowe i wysięgniki, przy wysokości słupów z wysięgnikiem: do 9+1,0 m, przewód YDY3x2,5mm2 | kmpl | 13
| 1) Przewody w słupach typ 2-9m |  | 13,0 |  | 13
1480 | KNNR N005-10-03-02-00 |  | D-07.07.01 Montaż przewodów do opraw oświetleniowych, przez wciąganie w słupy rury osłonowe i wysięgniki, przy wysokości słupów z wysięgnikiem: do 5+0,8 m, przewód YDY3x2,5mm2 | kmpl | 8
| 1) Przewody w słupach typ 3-5m-Parkowe |  | 8,0 |  | 8
1490 | KNNR N005-10-03-02-00 |  | D-07.07.01 Montaż przewodów do opraw oświetleniowych, przez wciąganie w słupy rury osłonowe i wysięgniki, przy wysokości słupów z wysięgnikiem: do 5+0,85 m, przewód YDY3x2,5mm2 | kmpl | 8
| 1) Przewody w słupach typ 4-5m-P10 |  | 8,0 |  | 8
1500 | KNNR N005-10-04-02-00 |  | D-07.07.01 Montaż oprawy na wysięgniku - z odzysku | szt | 6
| 1) Oprawa M5 NR 1 typ 1-5 m z odzysku |  | 6,0 |  | 6
1510 | KNNR N005-10-04-02-00 |  | D-07.07.01 Montaż oprawy na wysięgniku typ M5 LED-RED regulowana, moc całk min 48W, 55W, 700mA, 4000K, strumień świetlny LED 8650lm, strumień świetlny oprawy 7450lm, efektywność świetlna 135lm/W, optyka DW, stopień ochrony IP66 | szt | 13
| 1) Oprawa M5 NR 2 - typ 2-9m |  | 13,0 |  | 13
1520 | KNNR N005-10-04-02-00 |  | D-07.07.01 Montaż oprawy na wysięgniku typ M5 LED-RED regulowana, moc całk min 12W, 14W, 350mA, 4000K, strumień świetlny LED 2300lm, strumień świetlny oprawy 2100lm, efektywność świetlna 138m/W, optyka DW, stopień ochrony IP66 | szt | 8
| 1) Oprawa M5 NR 3 - typ 3-5m-Parkowe |  | 8,0 |  | 8
1530 | KNNR N005-10-04-02-00 |  | D-07.07.01 Montaż oprawy na wysięgniku typ M5 LED-RED regulowana, moc całk min 36W, 40W, 1000mA, 4000K, strumień świetlny LED 5250lm, strumień świetlny oprawy 4700lm, efektywność świetlna 118m/W, optyka DW, stopień ochrony IP66 | szt | 8
| 1) Oprawa M5 NR 3 - typ 3-5m-P10 |  | 8,0 |  | 8
1540 | KNNR N005-07-26-10-10 |  | D-07.07.01 Obróbka na sucho kabli na nap. do 1 kV, o izolacji i powłoce z tworzyw sztucznych - zarobienie na sucho końca kabla wielożyłowego o przekroju żył w/w. | szt | 35
| 1) Obróbka na sucho kabli |  | 6,0+13,0+8,0+8,0 |  | 35
1550 | KNNR N009-08-06-01-00 |  | D-07.07.01 Montaż muf z tworzyw termokurczliwych przelotowych na kablach energetycznych wielożyłowych o izolacji i powłoce z tworzyw sztucznych | szt | 35
| 1) Montaż muf |  | 6,0+13,0+8,0+8,0 |  | 35
1560 | KNNR N005-06-06-04-00 |  | D-07.07.01 Montaż metodą udarową uziomu ze stali profilowanej miedziowanej 3/4 R>=5, w gruncie: kat. I-IV - długość uziomu 3 m | szt | 35
| 1) Uziomy 1 |  | 6,0+13,0+8,0+8,0 |  | 35
1570 | KNNR N005-06-06-06-00 |  | D-07.07.01 Montaż metodą udarową uziomu ze stali profilowanej miedziowanej 3/4 R>=5, w gruncie: kat.I-IV - za każde następne 1,5 m dług ponad 4,5m | szt | 35
| 1) Uziomy 2 |  | 6,0+13,0+8,0+8,0 |  | 35
1580 | KNNR N005-13-02-03-00 |  | D-07.07.01 Badanie linii kablowej - kabel wielożyłowy | szt | 35
| 1) Badanie 1 |  | 6,0+13,0+8,0+8,0 |  | 35
1590 | KNNR N005-13-04-01-00 |  | D-07.07.01 Badania i pomiary instalacji uziemiającej - pierwszy pomiar | szt | 35
| 1) Badanie 2 |  | 6,0+13,0+8,0+8,0 |  | 35
1600 | KNNR N005-13-04-01-00 |  | D-07.07.01 Badania i pomiary instalacji uziemiającej - każdy nastepny pomiar | szt | 35
| 1) Badanie 3 |  | 6,0+13,0+8,0+8,0 |  | 35
1610 | KNNR N005-13-04-01-00 |  | D-07.07.01 Sprawdzenie i pomiar 1-fazowego obwodu elektrycznego | szt | 35
| 1) Badanie 4 |  | 6,0+13,0+8,0+8,0 |  | 35
1620 | KNNR N005-13-04-01-00 |  | D-07.07.01 Wyłączenie wg taryfy ENEA Operator | szt | 35
| 1) Wyłączenie wg taryfy |  | 6,0+13,0+8,0+8,0 |  | 35
DZIAŁ 6 |  | Zieleń
1630 | KNR 221-01-12-02-00 |  | D-09.01.01b Koszanie traw chwastów, samosiewów, odrostow, krzewów, załadunek, transport, wybór wysypiska po stronie Wykonawcy | m2 | 2400
| 1) Koszenie |  | 2400,0 |  | 2400
1640 | KNR 231-14-02-05-00 |  | D-09.01.01b Ścinanie darniny, usunięcie korzeni, gruntu - grubość ok 15 cm | m2 | 2400
| 1) Zdjęcie darniny |  | 2400,0 |  | 2400
1650 | KNR 404-11-03-01-00 |  | D-01.00.00 D-01.02.04 Załadunek, transport, wybór wysypiska po stronie Wykonawcy | m3 | 840
| 1) Transport |  | 2400,0*0,20 |  | 480
| 2) Transport |  | 2400,0*0,15 |  | 360
1660 | KNR 201-03-13-01-00 |  | D-09.01.01b Formowanie nasypu wraz z zagęszczeniem, plantowaniem, grunt kat 1/2 - uzupełnienie | m3 | 680.6
| 1) Uzupełnienia |  | 2400,0*0,25 |  | 600
| 2) Uzupełnienia |  | 310,0*0,26 |  | 80.6
1670 | KNR 221-04-01-01-00 |  | D-09.01.01b Wykonanie trawników wraz z humusowaniem terenu z obsianiem trawą przy grubości humusu min 5 cm | m2 | 2400
| 1) Trawa |  | 2400,0 |  | 2400
1680 | KNNR N001-01-01-07-00 |  | D-09.01.01a Nasadzenie drzew z bryłą korzeniową w terenie płaskim w gruncie, dół głębokości 1,0/0,7 m z ziemią o odp. PH, system nawadniająco napowietrzający (rurki) oraz zabezpieczenie na trzy paliki z taśmą i ryglami dla każdego drzewa, obwód pnia min. 10-14 cm (drzewa wg wykazu) | szt | 26
| 1) Drzewa - sadzenie |  | 26,0 |  | 26
DZIAŁ 7 |  | Organizacja ruchu
DZIAŁ 7.1 |  | Organizacja ruchu zwykła
1690 | KNR 231-07-03-02-00 |  | D-07.02.01 Montaż tablic "dotacja wg wzoru" wraz ze słupkami (2 szt.) i fundamentem | szt | 2
| 1) Tablice - dotacja |  | 2,0 |  | 2
1700 | KNR 231-08-18-08-00 |  | D-01.00.00 D-01.02.04 Demontaż słupków wraz z fundamentem, załadunek transport, wybór wysypiska po stronie Wykonawcy | szt | 8
| 1) Słupki - likwidacja |  | 2,0 |  | 2
| 2) Słupki - wymiana |  | 4,0 |  | 4
| 3) Słupki - do odzysku |  | 2,0 |  | 2
1710 | KNR 231-07-03-03-00 |  | D-01.00.00 D-01.02.04 Demontaż tarcz znaków drogowych wraz z elementami montażowymi, załadunek, transport, wybór wysypiska po stronie Wykonawcy | szt | 8
| 1) Tarcze - likwidacja |  | 2,0 |  | 2
| 2) Tarcze - wymiana |  | 4,0 |  | 4
| 3) Tarcze - do odzysku |  | 2,0 |  | 2
1720 | KNR 231-08-18-08-00 |  | D-07.02.01a Montaż słupków z odzysku wraz z fundamentem, kotwami, zaślepkami | szt | 2
| 1) Słupki - z odzysku |  | 2,0 |  | 2
1730 | KNR 231-07-03-03-00 |  | D-07.02.01a Montaż tarcz znaków drogowych z odzysku wraz z elementami montażowymi | szt | 2
| 1) Tarcze - z odzysku |  | 2,0 |  | 2
1740 | KNR 231-07-02-02-00 |  | D-07.02.01a Montaż słupków do znaku drogowego z rur stalowych - fi min 60 mm zastosować z wygiętym ramieniem w przypadku braku skrajni, lub odpowiedniej odległości do jezdni ocynkowany wraz z niezbędnymi mocowaniami, fundament, wys. zgodna z przepisami w zalezności od zestawu tarcz | szt | 16
| 1) Słupki - projektowane |  | 12,0 |  | 12
| 2) Słupki - wymiana |  | 4,0 |  | 4
1750 | KNR 231-07-03-02-00 |  | D-07.02.01a Montaż tarcz drogowych (wg planu oznakowania) do słupków, podkład blacha ocynkowana, odblask folia II generacja, wielkość zgodna z przepisami | szt | 24
| 1) Tarcze - projekowane |  | 20,0 |  | 20
| 2) Tarcze - wymiana |  | 4,0 |  | 4
1760 | KNR 231-07-06-04-00 |  | D-07.01.01a Malowanie linii i symboli oraz przejść w technice grubowarstwowej chemoutwardzalnej perforowanej - kolor biały | m2 | 270
| 1) Oznakowanie - linie i symbole |  | 160,0 |  | 160
| 2) Oznakowanie - P-10 |  | 110,0 |  | 110
1770 | KNR 231-07-03-02-00 |  | D-07.02.02 Przymocowanie DPT - punktowy element odblaskowy szklany 100mm klejone na klej bitumiczny do stosowania na gorąco. Szkło hartowane do umieszczania w jezdni, wielkokierunkowe 360 stopni, białe | szt | 10
| 1) DPT szklane |  | 10,0 |  | 10
DZIAŁ 7.2 |  | Organizacja ruchu aktywna
1780 | KNNR N005-10-02-01-00 |  | D-07.02.01aa Montaż wysięgników rurowych kątowych na słupie, wysięgnik jednoramienny kąt 5st W=2,0m stal ocynk | szt | 6
| 1) Wysięgniki 2,0m |  | 6,0 |  | 6
1790 | KNR 231-07-03-02-00 |  | D-07.02.01aa Montaż oznakowania aktywnego D-6, podświetlenie wnętrza znaku LED, żółte sygnalizatory ostrzegawcze, detektor ruchu, sterowanie detektorami obecności pieszego za pomocą styków przekaźnika, niezbędna instalacja, synchronizacja drogą radiową, detektor ruchu obecności pieszego. Zasada działania (stan czuwania - obniżona moc, wykrycie obecności pieszego - zwiększenie mocy i uruchomienie sygnalizacji ostrzegawczej, opuszczenie przez pieszego strefy detektora ruchu - wyłączenie sygnalizacji ostrzegawczej). Tarcza folia pryzmatyczna odblask typu 2 (2 generacja), akumulator, niezbędna instalacja i elementy montażowe | szt | 6
| 1) Znaki aktywne D-6 |  | 6,0 |  | 6
1800 | KNNR N005-07-26-10-10 |  | D-07.02.01aa Obróbka na sucho kabli na nap. do 1 kV, o izolacji i powłoce z tworzyw sztucznych - zarobienie na sucho końca kabla wielożyłowego - podłączenie do kabla zasilającego | szt | 6
| 1) Obróbka na sucho kabli |  | 6,0 |  | 6
DZIAŁ 8 |  | Roboty niekwalifikowane
1810 | KNNR N004-14-14-05-01 |  | D-03.02.01 Wymiana zwężki/kręgu studni rewizyjnej betonowej C35/45 fi 1000 wraz z jej elementami towarzyszącymi, łączenie na uszczelki gumowe, izolacja wodoochronna ścian zewnętrznych z uzupełnieniem kostrukcji nawierzchni, załadunek, transport, wybór wysypiska po stronie Wykonawcy | szt | 2
| 1) Zwężka fi 1000/600 |  | 2,0 |  | 2
1820 | KNNR N004-14-14-05-01 |  | D-03.02.01 Wymiana włazu na nowy z pokrywą żeliwno/betonową fi 600 wraz z pieścieniem odciążeniowym, załadunek, transport, wybór wysypiska po stronie Wykonawcy | szt | 2
| 1) Właz fi 600 z pokrywą ż/b |  | 2,0 |  | 2
1830 | KNR 231-14-06-03-00 |  | D-01.00.00 D-01.02.04 Wymiana wpustów żeliwnych D-400, załadunek, transport, wybór wysypiska po stronie Wykonawcy | szt | 2
| 1) Wpusty 500 - wymiana |  | 2,0 |  | 2
1840 | KNNR N004-14-14-05-01 |  | D-01.00.00 D-01.02.04 Przebudowa istniejącej studni kanalizacji sanitarnej poprzez nadbudowę teleskopem do studni tworzywowych wraz z uszczelką lub przebudowa studni betonowej/wymiana kręgów itp. załadunek, transport, wybór wysypiska po stronie Wykonawcy | szt | 2
| 1) Przebudowa studni teleskop |  | 2,0 |  | 2
1850 | KNR 231-14-06-05-00 |  | D-01.00.00 D-01.02.04 Wymiana studni tele, załadunek, transport, wybór wysypiska po stronie Wykonawcy | szt | 1
| 1) Tele - wymiana studni |  | 1,0 |  | 1
1860 | KNR 231-14-06-05-00 |  | D-01.00.00 D-01.02.04 Wymiana włazu, załadunek, transport, wybór wysypiska po stronie Wykonawcy | szt | 1
| 1) Tele - wymiana włazu |  | 1,0 |  | 1
1870 | KNR 231-14-06-05-00 |  | D-01.00.00 D-01.02.04 Przesunięcie hydrantu pionowego wraz materiałami, załadunek, transport, wybór wysypiska po stronie Wykonawcy | szt | 1
| 1) Hydranty - przesunięcie |  | 1,0 |  | 1
1880 | KNR 231-14-06-05-00 |  | D-01.00.00 D-01.02.04 Wymiana hydrantu pionowego na nowy podziemny lub pionowy, typ hydantu ustalić z Inwestorem lub Zakładem komunalnym, załadunek, transport, wybór wysypiska po stronie Wykonawcy | szt | 1
| 1) Hydranty - wymiana |  | 1,0 |  | 1