## Zad1 Klimatyzatory
| Zadanie nr 1 Klimatyzatory (przeglądy i konserwacja) | [11 empty] | Uwaga: Oferent wypełnia wyłącznie żółte pola
Lp. | model/typ - jednostek wew. | nr seryjny - jednostek wew. | data montażu | Urządzenia na gwarancji T/N | Gwarancja do: RR-MM-DD | Rodzaj gwarnacji P- Producenta urządzenia B - Firmy remontowej | Nazwa Gwaranta | czynnik | ilość czynnika kg | Sprawdzenie szczelności instalacji CRO T/N | Ilość jednostek wewnętrznych (szt.) | Częstotliwość konserwacji przeglądów w 1 roku | Moc chłodzenia/ grzania kW | Wydajność urządzenia m3/h | Cena netto 1 przeglądu i konserwacji (zł) | Stawka Vat (%) | Cena brutto 1 przeglądu i konserwacji (zł) | Wartość netto na rok | Wartość VAT | Wartość brutto na rok | Użytkownik | Budynek | Kondygnacje N.P.-niski parter, P-parter, 1 do 6-piętra | miejsce zainstalowania jednostki zew.
(1) | (2) | (3) | (4) | (5) |  |  |  | (6) | (7) | (8) | (9) | (10) | (11) | (12) | (13) | (14) | (15) | (16) | (17) | (18) | (19) | (20) | (21) | (22)
1 | GREE GWH18QD-K3DNA5E/I | 4K47560000607 | 2017.08 | N |  |  |  | R32 | 1.7 | N | 1 | 2 | 4,6/5 | 860 |  | 23 | 0 | 0 | 0 | 0 | Dział Sterylizacji i Dezynfekcji strefa sterylna | 1E | N.P. | ściana parter
2 | GREE GWH18QD-K3DNA5E/I | 4K47560000226 | 2017.08 | N |  |  |  | R32 | 1.7 | N | 1 | 2 | 4,6/5 | 860 |  | 23 | 0 | 0 | 0 | 0 | Dział Sterylizacji i Dezynfekcji strefa sterylna | 1E | N.P. | ściana parter
3 | SAMSUNG AR18HSFNCWKN | OBLYPAJF400274D | 2014.01 | N |  |  |  | R410A | 1.7 | N | 1 | 2 | .5/6 |  |  | 23 | 0 | 0 | 0 | 0 | Dział Sterylizacji i Dezynfekcji strona brudna | 1E | N.P. | ściana parter
4 | FUJITSU AWYZ24LBL | E005638 | 2013.09 | N |  |  |  | R410A | 1.3 | N | 1 | 2 | 7,1/8,5 |  |  | 23 | 0 | 0 | 0 | 0 | Dział Sterylizacji i Dezynfekcji strona czysta | 1E | N.P. | ściana parter
5 | LG D18AK NSC | 303KANY00031 | 2013.09 | N |  |  |  | R410A | 1.3 | N | 1 | 2 | 5,2/6,3 |  |  | 23 | 0 | 0 | 0 | 0 | Dział Sterylizacji i Dezynfekcji strona czysta | 1E | N.P. | ściana parter
6 | FUJITSU AWYZ24LBC | E005637 | 2013.09 | N |  |  |  | R410A | 1.3 | N | 1 | 2 | 7,1/8,5 |  |  | 23 | 0 | 0 | 0 | 0 | Dział Sterylizacji i Dezynfekcji strona czysta | 1E | N.P. | ściana parter
7 | GREE GWH24QC-K6DNB2C/I | 4M41280000647 | 2019.04 | N |  |  |  | R32 | 1.7 | N | 1 | 2 | 6.45 | 1250 |  | 23 | 0 | 0 | 0 | 0 | Dział Sterylizacji i Dezynfekcji strona brudna | 1E | N.P. | ściana parter
8 | DAIKIN FTXV25AV1B | C014626 | 2018.09 | N |  |  |  | R410A | 0.8 | N | 1 | 2 | 2,6/2,8 |  |  | 23 | 0 | 0 | 0 | 0 | Kardiologia INK izolatka | 7B | 1 | ściana I piętro
9 | DAIKIN FTXV25AV1B | C011304 | 2018.09 | N |  |  |  | R410A | 0.8 | N | 1 | 2 | 2,6/2,8 |  |  | 23 | 0 | 0 | 0 | 0 | Kardiologia INK gabinet zabiegowy | 7B | 1 | ściana I piętro
10 | DAIKIN FTXV25AV1B | C014624 | 2018.09 | N |  |  |  | R410A | 0.8 | N | 1 | 2 | 2,6/2,8 |  |  | 23 | 0 | 0 | 0 | 0 | Kardiologia punkt pielegniarski | 7B | 1 | ściana parter
11 | DAIKIN FTXV25AV1B | C014629 | 2018.09 | N |  |  |  | R410A | 0.8 | N | 1 | 2 | 2,6/2,8 |  |  | 23 | 0 | 0 | 0 | 0 | Kardiologia pokój przygotowań | 7B | 1 | ściana I piętro
12 | DAIKIN FTXV35AV1B | C017150 | 2018.09 | N |  |  |  | R410A | 0.8 | N | 1 | 2 | 3,4/3,6 |  |  | 23 | 0 | 0 | 0 | 0 | Kardiologia gabinet lekarski nr.1 | 7B | 1 | ściana I piętro
13 | DAIKIN FTXV35AV1B | C017157 | 2018.09 | N |  |  |  | R410A | 0.8 | N | 1 | 2 | 3,4/3,6 |  |  | 23 | 0 | 0 | 0 | 0 | Kardiologia gabinet lekarski nr.2 | 7B | 1 | ściana I piętro
14 | DAIKIN 1 FTXV35AV1B | C017163 | 2018.09 | N |  |  |  | R410A | 0.95 | N | 1 | 2 | 3,4/3,6 |  |  | 23 | 0 | 0 | 0 | 0 | Kardiologia INK NR.1 | 7B | 1 | ściana I piętro
15 | DAIKIN 2 FTXV25AV1B | C014623 | 2018.09 | N |  |  |  | R410A | 0.8 | N | 1 | 2 | 2,6/2,8 |  |  | 23 | 0 | 0 | 0 | 0 | Kardiologia INK NR.2 | 7B | 1 | ściana I piętro
16 | DAIKIN 3 FTXV35AV1B | C017148 | 2018.09 | N |  |  |  | R410A | 0.95 | N | 1 | 2 | 3,4/3,6 |  |  | 23 | 0 | 0 | 0 | 0 | Kardiologia INK NR.3 | 7B | 1 | ściana I piętro
17 | DAIKIN 4 FTXV35AV1B | C017162 | 2018.09 | N |  |  |  | R410A | 0.95 | N | 1 | 2 | 3,4/3,6 |  |  | 23 | 0 | 0 | 0 | 0 | Kardiologia INK NR.4 | 7B | 1 | ściana I piętro
18 | DAIKIN 5 FTXV25AV1B | C011381 | 2018.09 | N |  |  |  | R410A | 0.8 | N | 1 | 2 | 2,6/2,8 |  |  | 23 | 0 | 0 | 0 | 0 | Kardiologia INK NR.5 | 7B | 1 | ściana I piętro
19 | SAMSUNG AR12FSFTKWQNZE | Y77FPAKD300657B | 2013.08 | N |  |  |  | R410A | 0.8 | N | 1 | 2 |  |  |  | 23 | 0 | 0 | 0 | 0 | Kardiologia sekretariat ordynatora | 7B | 1 | ściana I piętro
20 | SAMSUNG AR12FSFTKWQNZE | Y77FPAKD300721B | 2013.08 | N |  |  |  | R410A | 0.8 | N | 1 | 2 |  |  |  | 23 | 0 | 0 | 0 | 0 | Kardiologia sekretariat | 7B | 1 | ściana I piętro
21 | GREE GWH09RB-K3DNAG/I | 4H78960000543 | 2017.09 | N |  |  |  | R32 | 0.8 | N | 1 | 2 | 2,6/3 | 550 |  | 23 | 0 | 0 | 0 | 0 | Kardiologia rejestracja | 7A | P | ściana parter
22 | LG AS-H126RKA2 | 601KAGS01303 | 2013.08 | N |  |  |  | R 32 | 0.95 | N | 1 | 2 |  |  |  | 23 | 0 | 0 | 0 | 0 | Kardoilogia pracownia prac wysiłkowych nr.6 | 7A | P | ściana parter
23 | SANYO SAPKR73EH | 65046 | 2013.08 | N |  |  |  | R 32 | 0.95 | N | 1 | 2 |  |  |  | 23 | 0 | 0 | 0 | 0 | Kardiologia gabinet ordynatora | 7B | 1 | ściana I piętro
24 | GREE GWH09AAB-K6DNA4A/I | 4L96880002323 | 2019.01 | N |  |  |  | R 32 | 1 | N | 1 | 2 |  |  |  | 23 | 0 | 0 | 0 | 0 | Kardiologia | 7B | 1 | ściana I piętro
25 | LG LSQ076ABL | 304KA00022 | 2003.07 | N |  |  |  | R410A | 0.95 | N | 1 | 2 |  |  |  | 23 | 0 | 0 | 0 | 0 | Kardiologia dyżurka pielęgniarek | 7B | 1 | ściana I piętro
26 | GREE GWH12HB-K3NNB1A/I | 4750120005187 | 2013.05 | N |  |  |  | R 32 | 0.95 | N | 1 | 2 | 3,2/3,5 | 550 |  | 23 | 0 | 0 | 0 | 0 | Kardiologia serwerownia (łazienka) | 7B | 1 | ściana parter
27 | GREE GWH09RB-K3DNA3G/I | 4H78960000860 | 2017.07 | N |  |  |  | R 32 | 0.95 | N | 1 | 2 | 2.6 | 600 |  | 23 | 0 | 0 | 0 | 0 | Kardiologia gabinet zabiegowy | 7A | P | ściana parter
28 | LG AS-h096Qga2 | 603KAXV02074 | 2017.05 | N |  |  |  | R410A | 0.95 | N | 1 | 2 |  |  |  | 23 | 0 | 0 | 0 | 0 | Kardiologia prac. ergospirometryczna nr 7 | 7A | P | ściana parter
29 | WHIRPOOL AMD 031 | 99100100-1292 | 2010.09 | N |  |  |  | R410A | 0.95 | N | 1 | 2 |  |  |  | 23 | 0 | 0 | 0 | 0 | Kardiologia nieinwazyjna diagnostyka gab. lekarski | 7A | P | ściana parter
30 | DAIKIN FD356V18 | 910793 | 1998.07 | N |  |  |  | R410A | 0.95 | N | 1 | 2 | 3,4/3,6 |  |  | 23 | 0 | 0 | 0 | 0 | Kardiologia pracownia echokardiografii nr.4 | 7A | P | ściana parter
31 | LG AS-H126RKA2 | 412KAH603265 | 2017.07 | N |  |  |  | R410A | 0.95 | N | 1 | 2 |  |  |  | 23 | 0 | 0 | 0 | 0 | Kardiologia pracownia echokardiografii nr.3 | 7A | P | ściana parter
32 | GREE GWH09AAB-K6DNA4A/I | 4L96880002593 | 2019.04 | N |  |  |  | R 32 | 1 | N | 1 | 2 |  |  |  | 23 | 0 | 0 | 0 | 0 | Kardiologia poradnia kontroli stymulacji | 7A | P | ściana parter
33 | LG AS-H126RKA2 | 603KAVH01191 | 2017.07 | N |  |  |  | R410A | 0.95 | N | 1 | 2 |  |  |  | 23 | 0 | 0 | 0 | 0 | Kardiologia pracownia echokardiografii nr.2 | 7A | P | ściana parter
34 | GREE GWH12QB-KGDNA5I/I | 4M66500015863 | 2021.01 | N |  | P | Informat | R 32 | 0.55 | N | 1 | 2 | 2,6/2,8 | 560 |  | 23 | 0 | 0 | 0 | 0 | Kardiologia pracownia HOLTER | 7A | P | ściana parter
35 | LG UJ36NV3 LG UU37WUO2 | 702KCPY1CB88 701KCFTOSB11 | 2017.07 | N |  |  |  | R410A | 2.8 | T | 1 | 2 | 9,5/10,5 |  |  | 23 | 0 | 0 | 0 | 0 | Angografia 1 sala zabiegowa serwerownia | 8 | P | dach
36 | KAISAI KWX-12HRDI | 34058827003852-60840128 | 2018.12 | N |  |  |  | R 32 | 0.95 | N | 1 | 2 | 3,5/3,8 | 1700 |  | 23 | 0 | 0 | 0 | 0 | Angografia nr.1 sterownia | 8 | P | dach
37 | LG P24EL NS2 | 402KAWQ02505 | 2014.05 | N |  |  |  | R410A | 1.35 | N | 1 | 2 | 7 |  |  | 23 | 0 | 0 | 0 | 0 | Angografia pomieszczenie techniczne | 8 | P | dach
38 | LG P24RKNSD | 303KAHG00137 | 2014.09 | N |  |  |  | R410A | 0.95 | N | 1 | 2 |  |  |  | 23 | 0 | 0 | 0 | 0 | Angografia pomieszczenie techniczne | 8 | P | dach
39 | LG C30ACP | 410KAVH00079 | 2010.05 | N |  |  |  | R410A | 2.35 | N | 1 | 2 |  |  |  | 23 | 0 | 0 | 0 | 0 | Angografia serwerownia | 8 | P | dach
40 | FUJI RSG36LMTA | T000239 | 2019.07 | T | 2024-06-26 | P | Informat | R410A | 2.1 | N | 1 | 2 |  |  |  | 23 | 0 | 0 | 0 | 0 | Kardioangografia aparat angiografu 2 serwerownia | 8 | P | dach
41 | LG UT36-ATNH36GNLE2 LG UU37WUO2AUUW368D2 (zew) | 408KAYR00042 407KAVH00079 (zew) | 2017.10 | N |  |  |  | R410A | 2.8 | T | 1 | 2 | 2021-10-11 |  |  | 23 | 0 | 0 | 0 | 0 | Kardioangografia aparat angiografu 2 serwerownia | 8 | P | dach
42 | FUJI RS-18UB | T001204 | 2012.08 | N |  |  |  | R410A | 1.2 | N | 1 | 2 |  |  |  | 23 | 0 | 0 | 0 | 0 | Kardiologia pracownia farmakologii | 8 | P | ściana parter
43 | LG S12AHP | .005TKPD10624 | 2012.08 | N |  |  |  | R410A | 0.95 | N | 1 | 2 |  |  |  | 23 | 0 | 0 | 0 | 0 | Kardiologia pracownia farmakologii | 8 | P | ściana parter
44 | LG E09SQNBO | 106KALC00128 | 2011.06 | N |  |  |  | R410A | 0.8 | N | 1 | 2 |  |  |  | 23 | 0 | 0 | 0 | 0 | Dział Zamówień Publicznych | 1B | N.P. | ściana parter
45 | LG E09SQNBO | 106KALC00080 | 2011.06 | N |  |  |  | R410A | 0.8 | N | 1 | 2 |  |  |  | 23 | 0 | 0 | 0 | 0 | Dział Zamówień Publicznych | 1B | N.P. | ściana parter
46 | FUJI RSG07LECA | E000917 | 2011.06 | N |  |  |  | R410A | 0.8 | N | 1 | 2 |  |  |  | 23 | 0 | 0 | 0 | 0 | Dział Zamówień Publicznych | 1B | N.P. | ściana parter
47 | GREE GWH12QB-K6DNA5I/I | 4M66590003763 | 2019.08 | N |  |  |  | R 32 | 0.7 | N | 1 | 2 | 3,2/3,5 |  |  | 23 | 0 | 0 | 0 | 0 | Alergologia gab lekarski A | 7A | 1 | ściana I piętro
48 | GREE GWH12QB-K6DNA5I/I | 4M66590003765 | 2019.08 | N |  |  |  | R 32 | 0.8 | N | 1 | 2 | 3,2/3,5 |  |  | 23 | 0 | 0 | 0 | 0 | Alergologia gab lekarski B | 7A | 1 | ściana I piętro
49 | SAMSUNG AR12FSSEDWUN | 7825AD12OD51 | 2016.08 | N |  |  |  | R410A | 0.95 | N | 1 | 2 | 3,5/4 |  |  | 23 | 0 | 0 | 0 | 0 | Alergologia gabinet ordynatora | 7A | 1 | ściana I piętro
50 | GREE GWH09QB-K3DNASD/I | 4J9256005641 | 2016.08 | N |  |  |  | R32 | 0.95 | N | 1 | 2 | 3,5/4 | 720 |  | 23 | 0 | 0 | 0 | 0 | Alergologia poradnia alergologiczna p. 1050 | 1D | 1 | dach
51 | LG P18EL | 503KAPB80 | 2015.08 | N |  |  |  | R410A | 0.95 | N | 1 | 2 |  |  |  | 23 | 0 | 0 | 0 | 0 | Alergologia gabinet zabiegowy | 7A | 1 | ściana I piętro
52 | LG V E12SQNBO | 105KALC00072 | 2011.08 | N |  |  |  | R410A | 0.95 | N | 1 | 2 | 3,5/4 | 720 |  | 23 | 0 | 0 | 0 | 0 | Alergologia sala intensywnego nadzoru | 7A | 1 | ściana I piętro
53 | SHARP AY-AP24DR | 4101340 | 2009.03 | N |  |  |  | R410A | 1.55 | N | 1 | 2 |  |  |  | 23 | 0 | 0 | 0 | 0 | Alergologia biblioteka | 7A | 1 | ściana I piętro
54 | SHARP AY-AP24DR | 4100998 | 2009.04 | N |  |  |  | R410A | 1.55 | N | 1 | 2 |  |  |  | 23 | 0 | 0 | 0 | 0 | Alergologia biblioteka | 7A | 1 | ściana I piętro
55 | FUJITSU AWYZ14LBC | E034871 | 2013.08 | N |  |  |  | R410A | 1.35 | N | 1 | 2 | 4,2/6 |  |  | 23 | 0 | 0 | 0 | 0 | Neonatologia opieka pośrednia sala nr. 6 | 1H | 1 | ściana I piętro
56 | FUJITSU AWYZ14LBC | E034924 | 2013.08 | N |  |  |  | R410A | 1.55 | N | 1 | 2 | 4,2/6 |  |  | 23 | 0 | 0 | 0 | 0 | Neonatologia opieka pośrednia sala nr. 7 | 1H | 1 | ściana I piętro
57 | FUJITSU AWYZ14LBC | E034879 | 2013.08 | N |  |  |  | R410A | 1.55 | N | 1 | 2 | 4,2/6 |  |  | 23 | 0 | 0 | 0 | 0 | Neonatologia opieka pośrednia sala nr. 8 | 1H | 1 | ściana I piętro
58 | FUJITSU AWYZ14LBC | E032872 | 2013.08 | N |  |  |  | R410A | 1.35 | N | 1 | 2 |  |  |  | 23 | 0 | 0 | 0 | 0 | Neonatologia opieka pośrednia sala nr. 2 | 1H | 1 | ściana I piętro
59 | FUJITSU AWYZ14LBC | E034868 | 2013.08 | N |  |  |  | R410A | 1.55 | N | 1 | 2 |  |  |  | 23 | 0 | 0 | 0 | 0 | Neonatologia opieka pośrednia sala nr. 3 | 1H | 1 | ściana I piętro
60 | FUJITSU AWYZ14LBC | E034901 | 2013.08 | N |  |  |  | R410A | 1.55 | N | 1 | 2 |  |  |  | 23 | 0 | 0 | 0 | 0 | Neonatologia opieka pośrednia sala nr. 4 | 1H | 1 | ściana I piętro
61 | FUJITSU AWYZ14LBC | E034902 | 2013.08 | N |  |  |  | R410A | 1.35 | N | 1 | 2 |  |  |  | 23 | 0 | 0 | 0 | 0 | Neonatologia opieka pośrednia sala nr. 5 | 1H | 1 | ściana I piętro
62 | FUJITSU AWYZ14LBC | E032920 | 2013.08 | N |  |  |  | R410A | 1.35 | N | 1 | 2 |  |  |  | 23 | 0 | 0 | 0 | 0 | Neonatologia opieka pośrednia sala nr. 1 | 1H | 1 | ściana I piętro
63 | FUJITSU AWYZ14LBC | E034897 | 2013.08 | N |  |  |  | R410A | 1.35 | N | 1 | 2 | 4,2/6 |  |  | 23 | 0 | 0 | 0 | 0 | Neonatologia opieka pośrednia sala nr. 9 | 1H | 1 | ściana I piętro
64 | FUJITSU ASYG14MCA | E001394 | 2013.08 | N |  |  |  | R410A | 1.35 | N | 1 | 2 |  |  |  | 23 | 0 | 0 | 0 | 0 | Neonatologia gabinet lekarza strona lewa | 1H | 1 | ściana I piętro
65 | FUJITSU ASYG12MCA | E024214 | 2013.08 | N |  |  |  | R410A | 1.35 | N | 1 | 2 |  |  |  | 23 | 0 | 0 | 0 | 0 | Neonatologia gabinet lekarza strona prawa | 1H | 1 | ściana I piętro
66 | FUJITSU AWY214LBC | E035286 | 2013.08 | N |  |  |  | R410A | 1.35 | N | 1 | 2 |  |  |  | 23 | 0 | 0 | 0 | 0 | Neonatologia gabinet kierownika USG | 1H | 1 | ściana I piętro
67 | SAMSUNG AR09FSSEDWUNEU | Y711200262R | 2013.08 | N |  |  |  | R410A | 1.35 | N | 1 | 2 |  |  |  | 23 | 0 | 0 | 0 | 0 | Neonatologia gabinet ordynatora | 1H | 1 | ściana I piętro
68 | LG E12SQNBO | 101KAJP00004 | 2011.08 | N |  |  |  | R410A | 1.35 | N | 1 | 2 |  |  |  | 23 | 0 | 0 | 0 | 0 | Neonatologia poradnia noworodków poczekalnia | 1D | 1 | dach
69 | GREE GWH09RB-K3DNA3G/I | 4H78970004701 | 2018.04 | N |  |  |  | R410A | 0.8 | N | 1 | 2 | 2,6/3,2 | 600 |  | 23 | 0 | 0 | 0 | 0 | Neonatologia poradnia rehabilitacja noworodków | 1D | 1 | dach
70 | GREE GWH24QE-K6DNB2C/I | 4M41480000647 | 2019.01 | N |  |  |  | R32 | 1.9 | N | 1 | 2 |  |  |  | 23 | 0 | 0 | 0 | 0 | Neonatologia pokój obserwacji | 1D | 1 | dach
71 | GREE GWH18QD-K3DNA5E/I | 4K47570001049 | 2018.03 | N |  |  |  | R410A | 0.8 | N | 1 | 2 | 4,6/5,2 | 850 |  | 23 | 0 | 0 | 0 | 0 | Poradnia urologiczna poczekalnia holl | 1D | P | ściana parter
72 | GREE GWH09RB-K3DNA3G/I | 4H78970002665 | 2018.03 | N |  |  |  | R410A | 0.8 | N | 1 | 2 | 2,6/3,2 | 600 |  | 23 | 0 | 0 | 0 | 0 | Poradnia urologiczna gabinet diagnostyczno-zabiegowy | 1D | P | ściana parter
73 | GREE GWH09QB-K3DNA5E/I | 4J92570005418 | 2018.03 | N |  |  |  | R410A | 0.8 | N | 1 | 2 | 2,6/3,2 | 480 |  | 23 | 0 | 0 | 0 | 0 | Poradnia urologiczna gabinet lekarski | 1D | P | ściana parter
74 | LENOX LXVA-RHM09NI | L3407932800496080120060 | 2019.10 | T | 2024-10-23 | B | PUBR | R32 | 1.6 | N | 1 | 2 | 2.6 |  |  | 23 | 0 | 0 | 0 | 0 | Chirurgia sekretariat nr.243 | 1A | 2 | ściana 2 piętro
75 | LENOX LXVA-RHM09NI | L3407932800496080120013 | 2019.10 | T | 2024-10-23 | B | PUBR | R32 | 1.6 | N | 1 | 2 | 2.6 |  |  | 23 | 0 | 0 | 0 | 0 | Chirurgia pokój ordynatora nr. 242 | 1A | 2 | ściana 2 piętro
76 | LENOX LXVA-RHM09NI | L3407932800496080120042 | 2019.10 | T | 2024-10-23 | B | PUBR | R32 | 1.6 | N | 1 | 2 | 2.6 |  |  | 23 | 0 | 0 | 0 | 0 | Chirurgia USG nr.241 | 1A | 2 | ściana 2 piętro
77 | LENOX LXVA-RHM09NI | L3407932800496080120024 | 2019.10 | T | 2024-10-23 | B | PUBR | R32 | 1.6 | N | 1 | 2 | 2.6 |  |  | 23 | 0 | 0 | 0 | 0 | Chirurgia endoskopia kolanoskopia sala nr.240 | 1A | 2 | ściana 2 piętro
78 | LENOX LXVA-RHM09NI | L3407932800496080120048 | 2019.10 | T | 2024-10-23 | B | PUBR | R32 | 1.6 | N | 1 | 2 | 2.6 |  |  | 23 | 0 | 0 | 0 | 0 | Chirurgia endoskopia gastroskopia sala nr 238 | 1A | 2 | ściana 2 piętro
79 | LENOX LXVA-RHM09NI | L3407932800496080120054 | 2019.10 | T | 2024-10-23 | B | PUBR | R32 | 1.6 | N | 1 | 2 | 2.6 |  |  | 23 | 0 | 0 | 0 | 0 | Chirurgia sala pooperacyjna nr 227 | 1A | 2 | ściana 2 piętro
80 | LENOX LXVA-RHM09NI | L3407932800496080120047 | 2019.10 | T | 2024-10-23 | B | PUBR | R32 | 1.6 | N | 1 | 2 | 2.6 |  |  | 23 | 0 | 0 | 0 | 0 | Chirurgia sala pooperacyjna nr 228 | 1A | 2 | ściana 2 piętro
81 | LENOX LXVA-RHM09NI | L3407932800496080120040 | 2019.10 | T | 2024-10-23 | B | PUBR | R32 | 1.6 | N | 1 | 2 | 2.6 |  |  | 23 | 0 | 0 | 0 | 0 | Chirurgia gabinet diagnostyki zabiegowej nr 221 | 1A | 2 | ściana 2 piętro
82 | LENOX LXVA-RHM09NI | L3407932800496080120065 | 2019.10 | T | 2024-10-23 | B | PUBR | R32 | 1.6 | N | 1 | 2 | 2.6 |  |  | 23 | 0 | 0 | 0 | 0 | Chirurgia pokój przygotowania pielęgniarek nr.219 | 1A | 2 | ściana 2 piętro
83 | LENOX LXVA-RHM09NI | L3407932800496080120053 | 2019.10 | T | 2024-10-23 | B | PUBR | R32 | 1.6 | N | 1 | 2 | 2.6 |  |  | 23 | 0 | 0 | 0 | 0 | Chirurgia gyżurka pielęgniarek nr 218a | 1A | 2 | ściana 2 piętro
84 | LENOX LXVA-RHM09NI | L3407932800496080120120 | 2019.10 | T | 2024-10-23 | B | PUBR | R32 | 1.6 | N | 1 | 2 | 2.6 |  |  | 23 | 0 | 0 | 0 | 0 | Chirurgia izolatka nr.212 | 1A | 2 | ściana 2 piętro
85 | LENOX LXVA-RHM09NI | L3407932800496080120055 | 2019.10 | T | 2024-10-23 | B | PUBR | R32 | 1.6 | N | 1 | 2 | 2.6 |  |  | 23 | 0 | 0 | 0 | 0 | Chirurgia pokój lekarzy nr.207 | 1A | 2 | ściana 2 piętro
86 | LENOX LXVA-RHM09NI | L3407932800496080120018 | 2019.10 | T | 2024-10-23 | B | PUBR | R32 | 1.6 | N | 1 | 2 | 2.6 |  |  | 23 | 0 | 0 | 0 | 0 | Chirurgia gabinet oddziałowej nr.244 | 1A | 2 | ściana 2 piętro
87 | LENOX LXVA-RHM09NI | L3407932800496 | 2019.11 | T | 2024-10-23 | B | PUBR | R33 | 1.6 | N | 1 | 2 | 2.6 |  |  | 23 | 0 | 0 | 0 | 0 | Chirurgia gabinet zabiegowy nr.220 | 1A | 2 | ściana 2 piętro
88 | LENOX LXVA-RHM09NI | L3407932800496080120059 | 2019.10 | T | 2024-10-23 | B | PUBR | R32 | 1.6 | N | 1 | 2 | 2.6 |  |  | 23 | 0 | 0 | 0 | 0 | Chirurgia serwerownia | 1A | 2 | ściana 2 piętro
89 | LENOX LXVA-RHM018NI | L3407932800496080120003 | 2019.10 | T | 2024-10-23 | B | PUBR | R32 | 1.6 | N | 1 | 2 | 5.27 |  |  | 23 | 0 | 0 | 0 | 0 | Chirurgia pokój lekarzy nr.208 | 1A | 2 | ściana 2 piętro
90 | GREE GUD50T/A-T | 63229995864 | 2021.12 | N |  |  |  | R32 | 1 | N | 1 | 2 | 5/5,5 | 700 |  | 23 | 0 | 0 | 0 | 0 | Chirurgia sala dydaktyczna | 1A | 3 | ściana 3 piętro
91 | LENOX LXA-IHM09NI | L2403492590176250-120023 | 2018.03 | N |  |  |  | R32 | 1.6 | N | 1 | 2 | 2,8/3,2 |  |  | 23 | 0 | 0 | 0 | 0 | Gastroetrerologia dyżurka pielęgniarek | 1A | 6 | dach
92 | LENOX LXA-IHM09NI | L2403492590576170-150016 | 2018.03 | N |  |  |  | R32 | 1.6 | N | 1 | 2 | 5,3/5,6 |  |  | 23 | 0 | 0 | 0 | 0 | Gastroetrerologia sala dydaktyczna | 1A | 6 | dach
93 | LENOX LXA-IHM09NI | L2403492590176250-0120030 | 2018.03 | N |  |  |  | R32 | 1.6 | N | 1 | 2 | 2,8/3,2 |  |  | 23 | 0 | 0 | 0 | 0 | Gastroetrerologia gabinet lekarski | 1A | 6 | dach
94 | LENOX LXA-IHM09NI | L2403492590176250-0120032 | 2018.03 | N |  |  |  | R32 | 1.6 | N | 1 | 2 | 2,8/3,2 |  |  | 23 | 0 | 0 | 0 | 0 | Gastroetrerologia sala obserwacyjna | 1A | 6 | dach
95 | KAISAI KEM-18KTAI | 2403748220577140-150344 | 2018.03 | N |  |  |  | R410A | 1.48 | N | 1 | 2 | 5,3/5,7 |  |  | 23 | 0 | 0 | 0 | 0 | Gastroetrerologia endoskopia kliniczyna | 1A | 6 | dach
96 | CHIGO CS51H3A-P84AH4 | JAAOGBA70514720000084 | 2011.07 | N |  |  |  | R410A | 1.5 | N | 1 | 2 | 5,1/5,5 | 800 |  | 23 | 0 | 0 | 0 | 0 | Gastroetrerologia | 1A | 6 | dach
97 | YSY 413-YS-12 | C101167210310129120797 | 2010.08 | N |  |  |  | R410A | 0.8 | N | 1 | 2 |  |  |  | 23 | 0 | 0 | 0 | 0 | Gastroetrerologia | 1A | 6 | dach
98 | YSY 413-YS-12 | C101167210310129120857 | 2010.08 | N |  |  |  | R410A | 0.8 | N | 1 | 2 |  |  |  | 23 | 0 | 0 | 0 | 0 | Gastroetrerologia | 1A | 6 | dach
99 | KAISAI KEM-18KTAO | 2403748220577140-150344 | 2018.03 | N |  |  |  | R32 | 1.48 | N | 1 | 2 |  |  |  | 23 | 0 | 0 | 0 | 0 | Gastroetrerologia endoskopia kliniczyna | 1A | 6 | dach
100 | LG LS-T186ABL | 303KA00457 | 2002.06 | N |  |  |  | R32 | 1.325 | N | 1 | 2 | 5,4/6 |  |  | 23 | 0 | 0 | 0 | 0 | Gastroetrerologia pracownia endoskopowa | 1A | 6 | dach
101 | GREE GWH24QQE-K6DNB2C/I | 4M41480000743 | 2019.08 | N |  |  |  | R32 | 1.9 | N | 1 | 2 |  |  |  | 23 | 0 | 0 | 0 | 0 | Centrum endoskopiu zabiegowej - pracownia | 1H | P | ściana wysoki parter
102 | YSY 413-YS-12 | 11672100129121100 | 2010.08 | N |  |  |  | R410A | 1.2 | N | 1 | 2 |  |  |  | 23 | 0 | 0 | 0 | 0 | Centrum endoskopiu zabiegowej - kierownik | 1H | P | ściana wysoki parter
103 | GREE GWH18QD-K6DNB2C/I | 4M41380001042 | 2019.05 | N |  |  |  | R32 | 1.48 | N | 1 | 2 | 5,13/5,28 | 850 |  | 23 | 0 | 0 | 0 | 0 | Serwerownia główna przy ginekologi aseptycznej | 1A | P | ściana 1 piętro
104 | LG P24EL | 506KAAE1E890 | 2015.08 | N |  |  |  | R410A | 1.48 | N | 1 | 2 | 6,8/8 |  |  | 23 | 0 | 0 | 0 | 0 | Serwerownia główna przy ginekologi aseptycznej | 1A | P | ściana 1 piętro
105 | LG G12EN NSJ | 607TKMH01067 | 2016.09 | N |  |  |  | R410A | 0.95 | N | 1 | 2 | 3,5/3,8 |  |  | 23 | 0 | 0 | 0 | 0 | Serwerownia główna przy dyrekcji | 1D | P | ściana wysoki parter
106 | LG P18EL NS2 I | 402KAEGS04391 | 2014.03 | N |  |  |  | R410A | 1.15 | N | 1 | 2 | 5/5,8 |  |  | 23 | 0 | 0 | 0 | 0 | Serwerownia Angiografia + UPS | 8 | N.P. | ściana wysoki parter
107 | LG P18EL NS2 II | 404KAED00020 | 2014.04 | N |  |  |  | R410A | 1.15 | N | 1 | 2 | .5/6 |  |  | 23 | 0 | 0 | 0 | 0 | Serwerownia Angiografia + UPS | 8 | N.P. | ściana wysoki parter
108 | GREE GWH18YD-K6DNA1A/I | 4K24490000786 | 2019.03 | N |  |  |  | R32 | 0.9 | N | 1 | 2 | 5,3/5,57 | 850 |  | 23 | 0 | 0 | 0 | 0 | Serwerownia Zakład Radiologi RTG | 1B | 1 | ściana 1 piętro
109 | LENNOX LXA-IHM12N | 240349259037625.0120005 | 2018.06 | N |  |  |  | R410A | 0.8 | N | 1 | 2 | 3,6/3,8 | 650 |  | 23 | 0 | 0 | 0 | 0 | Serwerownia SOR | 1A | P | ściana parter
110 | SAMSUNG AR24FSFTJWAN | Y72JPAJD300042Z | 2013.08 | N |  |  |  | R410A | 1.1 | N | 1 | 2 | 2,6/3,2 | 600 |  | 23 | 0 | 0 | 0 | 0 | Zakład Diagnostyki - serwerownia | 1B | P | ściana parter
111 | LG P24ELNS2 | 410KAHG05T69 | 2015.03 | N |  |  |  | R410A | 1.35 | N | 1 | 2 | 7 |  |  | 23 | 0 | 0 | 0 | 0 | Blok operacyjny sala nr. 1 | 1B | 1 | ściana 1 piętro
112 | LG P24ELNS2 | 410KALC00920 | 2015.03 | N |  |  |  | R410A | 1.35 | N | 1 | 2 | 7 |  |  | 23 | 0 | 0 | 0 | 0 | Blok operacyjny sala nr. 2 | 1B | 1 | ściana 1 piętro
113 | LG P24ELNS2 | 410KAJP05U04 | 2015.03 | N |  |  |  | R410A | 1.35 | N | 1 | 2 | 7 |  |  | 23 | 0 | 0 | 0 | 0 | Blok operacyjny sala nr. 4 | 1B | 1 | ściana 1 piętro
114 | LG P24ELNS2 | 410KAGS05T750 | 2015.03 | N |  |  |  | R410A | 1.35 | N | 1 | 2 | 7 |  |  | 23 | 0 | 0 | 0 | 0 | Blok operacyjny sala nr. 8 | 1B | 1 | ściana 1 piętro
115 | GREE GWH24RD-k3DNA3G/I | 4H78160000450 | 2014.10 | N |  |  |  | R 32 | 1.35 | N | 1 | 2 | 6.45 | 1000 |  | 23 | 0 | 0 | 0 | 0 | Blok operacyjny sala nr. 6 | 1B | 1 | ściana 1 piętro
116 | GREE GWH24RB--k3DNA3G/I | 4H790600004195 | 2014.10 | N |  |  |  | R 32 | 1.35 | N | 1 | 2 | 3.5 | 600 |  | 23 | 0 | 0 | 0 | 0 | Blok operacyjny sala nr.7 | 1B | 1 | ściana 1 piętro
117 | SANYO SAP-KR74EHA | OO498266 | 2014.10 | N |  |  |  | R410A | 1.35 | N | 1 | 2 |  |  |  | 23 | 0 | 0 | 0 | 0 | Blok operacyjny pokój socjalny | 1B | 1 | ściana 1 piętro
118 | SANYO SAPK97GHS5A | 241971 | 2014.10 | N |  |  |  | R410A | 1.35 | N | 1 | 2 |  |  |  | 23 | 0 | 0 | 0 | 0 | Blok operacyjny sala nr. 5 | 1B | 1 | ściana 1 piętro
119 | SINCLAIR ASH-18AIE | 4E47840000163 | 2014.10 | N |  |  |  | R410A | 1.35 | N | 1 | 2 |  |  |  | 23 | 0 | 0 | 0 | 0 | Blok operacyjny sala nr. 3 | 1B | 1 | ściana 1 piętro
120 | FUJI RS-9FA | E004395 | 2010.06 | N |  |  |  | R410A | 2.35 | N | 1 | 2 | 2.75 |  |  | 23 | 0 | 0 | 0 | 0 | Blok operacyjny magazynek leków | 1B | 1 | ściana 1 piętro
121 | LG E12SQNBO | 012KAHG00641 | 2011.08 | N |  |  |  | R410A | 0.9 | N | 1 | 2 | 3,5/4 | 720 |  | 23 | 0 | 0 | 0 | 0 | Ortopedia kotytarz prawa strona | 1B | P | poziom terenu
122 | LG E12SQNBO | 103KAAE00904 | 2011.08 | N |  |  |  | R410A | 0.9 | N | 1 | 2 | 2,5/3,7 | 720 |  | 23 | 0 | 0 | 0 | 0 | OKMR korytarz strona lewa | 1B | P | poziom terenu
123 | LG E12SQNBO | 101KAPB00200 | 2011.08 | N |  |  |  | R410A | 0.9 | N | 1 | 2 | 3,5/4 | 720 |  | 23 | 0 | 0 | 0 | 0 | Ortopedia sala dydaktyczna prawa strona | 1B | P | poziom terenu
124 | GREE GWH18QD-K3DNA5/I | 4K47560000610 | 2017.03 | N |  |  |  | R 32 | 0.9 | N | 1 | 2 | 4,6/5 | 850 |  | 23 | 0 | 0 | 0 | 0 | Ortopedia sala dydaktyczna prawa strona | 1B | P | poziom terenu
125 | GREE GWH18QD-K3DNA5E/I | 4K47560000620 | 2017.03 | N |  |  |  | R 32 | 0.9 | N | 1 | 2 | 4,6/5 | 850 |  | 23 | 0 | 0 | 0 | 0 | OKMR sala dydaktyczna strona lewa | 1B | P | poziom terenu
126 | GREE GUD100G/A-T | 9Y93410000172 | 2021.08 | T | 2024-07-20 | P | Informat | R 32 | 2.5 | N | 1 | 2 | 10 |  |  | 23 | 0 | 0 | 0 | 0 | OKMR sala dydaktyczna strona lewa | 1B | P | poziom terenu
127 | LG E09SQNBO | 103KAWQ00905 | 2011.08 | N |  |  |  | R410A | 0.9 | N | 1 | 2 | 2,5/3,7 | 720 |  | 23 | 0 | 0 | 0 | 0 | Reumatologia gabinet ordynatora | 7C | P | ściana wysoki parter
128 | LG E09SQNBO | 106KAZK00125 | 2011.08 | N |  |  |  | R410A | 0.9 | N | 1 | 2 | 2,5/3,7 | 720 |  | 23 | 0 | 0 | 0 | 0 | Reumatologia pokój badań nr. 2 | 7B | P | ściana wysoki parter
129 | LG E09SQNBO | 106KAMZ00083 | 2011.08 | N |  |  |  | R410A | 0.9 | N | 1 | 2 | 2,5/3,7 | 720 |  | 23 | 0 | 0 | 0 | 0 | Reumatologia gabinet USG nr.2 | 7B | P | ściana wysoki parter
130 | LG E09SQNBO | 106KALC00152 | 2011.08 | N |  |  |  | R410A | 0.9 | N | 1 | 2 | 2,5/3,7 | 720 |  | 23 | 0 | 0 | 0 | 0 | Reumatologia sekretariat | 7C | P | ściana wysoki parter
131 | GREE GWHN12DBNK3A1A/I | 4137680000-692 | 2009.01 | N |  |  |  | R32 | 0.9 | N | 1 | 2 |  |  |  | 23 | 0 | 0 | 0 | 0 | Reumatologia gabinet lekarski nr. 3 | 7C | P | ściana wysoki parter
132 | GREE GWHN12DBNK3A1A/I | 4137680000-695 | 2009.01 | N |  |  |  | R32 | 0.9 | N | 1 | 2 |  |  |  | 23 | 0 | 0 | 0 | 0 | Reumatologia gabinet lekarski nr. 2 | 7C | P | ściana wysoki parter
133 | GREE GWHN12DBNK3A1A/I | 4137680000-685 | 2009.01 | N |  |  |  | R32 | 0.9 | N | 1 | 2 |  |  |  | 23 | 0 | 0 | 0 | 0 | Reumatologia dyżurka pielęgniarek | 7C | P | ściana wysoki parter
134 | GREE GWHN12AAB-K6DNA4A | 4L97280029742 | 2019.01 | N |  |  |  | R32 | 0.95 | N | 1 | 2 |  |  |  | 23 | 0 | 0 | 0 | 0 | Reumatologia pomieszczenie badań klinicznych | 7B | P | ściana wysoki parter
135 | GREE GWHN12DBNK3A1A/I | 4137680000-678 | 2009.01 | N |  |  |  | R32 | 0.9 | N | 1 | 2 |  |  |  | 23 | 0 | 0 | 0 | 0 | Reumatologia sala gimnastyczna | 7B | P | ściana parter
136 | GREE GWHN18YD-K6DNA1A/I | 4K24490000792 | 2019.02 | N |  |  |  | R32 | 0.9 | N | 1 | 2 |  |  |  | 23 | 0 | 0 | 0 | 0 | Reumatologia poczekalnia | 7B | P | ściana parter
137 | GREE GWHN12QB-K6DNASI/I | 4M66590003758 | 2019.08 | N |  |  |  | R32 | 0.9 | N | 1 | 2 |  |  |  | 23 | 0 | 0 | 0 | 0 | Reumatologia gabinet zabiegowy | 7A | P | ściana parter
138 | SAMSUNG AR24HSFSAWKNCU | OB6ZPAJF400159H | 2015.03 | N |  |  |  | R410A | 0.9 | N | 1 | 2 | 6,8/8 |  |  | 23 | 0 | 0 | 0 | 0 | Reumatologia rezonans magnetyczny | 7C | P | ściana parter
139 | LG P24RK NSD | 304KATM00513 | 2013.08 | N |  |  |  | R410A | 0.9 | N | 1 | 2 | 7,3/8,4 |  |  | 23 | 0 | 0 | 0 | 0 | Reumatologia gabinet lekarski | 7C | P | ściana wysoki parter
140 | SAMSUNG AR12HSSDBWKNEU | OB6UPAGF500027Y | 2014.09 | N |  |  |  | R410A | 0.9 | N | 1 | 2 | 3,5/4 |  |  | 23 | 0 | 0 | 0 | 0 | Reumatologia pokój badań nr. 1 | 7C | P | ściana wysoki parter
141 | SANYO SAP-KR74EHA | 500166 | 2009.01 | N |  |  |  | R410A | 0.9 | N | 1 | 2 |  |  |  | 23 | 0 | 0 | 0 | 0 | Reumatologia gabinet USG nr.1 | 7B | P | ściana wysoki parter
142 | FONKO FO-E094LG | 11MW127001100404160041 | 2009.03 | N |  |  |  | R410A | 0.9 | N | 1 | 2 |  |  |  | 23 | 0 | 0 | 0 | 0 | Reumatologia pokój wlewów nr.2 | 7C | P | ściana wysoki parter
143 | AUX AWS-H1284/EFR1 | L14840620700588 | 2010.02 | N |  |  |  | R410A | 0.97 | N | 1 | 2 |  |  |  | 23 | 0 | 0 | 0 | 0 | Reumatologia pokój wlweów nr.1 | 7C | P | ściana wysoki parter
144 | LG LVG0960PFG | 401KALC00328 | 2004.07 | N |  |  |  | R410A | 0.9 | N | 1 | 2 |  |  |  | 23 | 0 | 0 | 0 | 0 | Krwiolecznictwo bank krwi | 1B | P | ściana wysoki parter
145 | VIVAX ACP-18CH50CECI/I | GE3712477393 | 2013.06 | N |  |  |  | R410A | 1.1 | N | 1 | 2 | 6,5/7 | 800 |  | 23 | 0 | 0 | 0 | 0 | Krwiolecznictwo pracownia serelogiczna | 1B | P | ściana wysoki parter
146 | LG P24ELNS2 | 501KABF02653 | 2015.07 | N |  |  |  | R410A | 1.3 | N | 1 | 2 | 6.8 |  |  | 23 | 0 | 0 | 0 | 0 | Krwiolecznictwo bank krwi | 1B | P | ściana wysoki parter
147 | GREE GWH09QB-K3DNA5D/I | 4J92560005577 | 2017.07 | N |  |  |  | R 32 | 0.95 | N | 1 | 2 | 2.5 | 480 |  | 23 | 0 | 0 | 0 | 0 | Anestezjologia IT magazyn leków | 1E | P | ściana wysoki parter
148 | GREE GWH24RD-K3DNA3G/I | 4H78170000441 | 2017.07 | N |  |  |  | R410A | 1.8 | N | 1 | 2 | 6.45 | 1000 |  | 23 | 0 | 0 | 0 | 0 | Anestezjologia IT magazyn korytarz boks nr.4 | 1E | P | ściana parter
149 | LG P12EN.NSJ | 703TKMH33659 | 2017.03 | N |  |  |  | R410A | 0.95 | N | 1 | 2 | 3.5 |  |  | 23 | 0 | 0 | 0 | 0 | Anestezjologia IT korytarz przy boksach (biurkach) | 1E | P | ściana wysoki parter
150 | LG S18AHP | 005TKVZ00759 | 2010.07 | N |  |  |  | R410A | 1.27 | N | 1 | 2 |  |  |  | 23 | 0 | 0 | 0 | 0 | Anestezjologia IT sala nr.0 | 1E | P | ściana wysoki parter
151 | GREE GWH09RB-K3DNA3G/I | 4H78970002505 | 2018.06 | N |  |  |  | R410A | 0.8 | N | 1 | 2 | 2,6/3,2 | 600 |  | 23 | 0 | 0 | 0 | 0 | Anestezjologia IT sala nr.3 | 1E | P | ściana parter
152 | LG S12AHP | 005TKKG10541 | 2010.07 | N |  |  |  | R410A | 0.95 | N | 1 | 2 |  |  |  | 23 | 0 | 0 | 0 | 0 | Anestezjologia IT sala nr.5 | 1E | P | ściana wysoki parter
153 | LG E09SQNBO | 106KASL00126 | 2011.08 | N |  |  |  | R410A | 0.95 | N | 1 | 2 |  |  |  | 23 | 0 | 0 | 0 | 0 | Otolaryngologia gabinet zabiegowy-pielęgniarski | 1A | 5 | ściana 5 piętro
154 | LG E09EM.NSW | 505TAMADW139 | 2015.05 | N |  |  |  | R410A | 0.85 | N | 1 | 2 | 2,5/3,2 |  |  | 23 | 0 | 0 | 0 | 0 | Otolaryngologia gab. Zabiegowy chirurgi szczenkowej | 1A | 5 | ściana 5 piętro
155 | LG E09SQNBO | 106KASL00123 | 2011.08 | N |  |  |  | R410A | 0.95 | N | 1 | 2 |  |  |  | 23 | 0 | 0 | 0 | 0 | Otolaryngologia gabinet zabiegowo-laryngologiczny | 1A | 5 | ściana 5 piętro
156 | GREE GWHN09A2NK-3BA/I | 450547000-4530 | 2016.08 | N |  |  |  | R410A | 0.8 | N | 1 | 2 |  |  |  | 23 | 0 | 0 | 0 | 0 | Otolaryngologia gabinet lekarski 1 | 1A | 5 | ściana 5 piętro
157 | GREE GWH09RB-K3DNA3G/I | 4H78970003028 | 2018.06 | N |  |  |  | R410A | 0.8 | N | 1 | 2 | 2,6/3 | 600 |  | 23 | 0 | 0 | 0 | 0 | Otolaryngologia gabinet lekarski 2 | 1A | 5 | ściana 5 piętro
158 | GREE GWHN09A2NK-3BA/I | 450547000-4609 | 2016.08 | N |  |  |  | R410A | 0.8 | N | 1 | 2 |  |  |  | 23 | 0 | 0 | 0 | 0 | Otolaryngologia gabinet ordynatora | 1A | 5 | ściana 5 piętro
159 | LG E09EM.NSW | 505TACXCC699 | 2016.08 | N |  |  |  | R410A | 0.8 | N | 1 | 2 | 2,5/3,2 |  |  | 23 | 0 | 0 | 0 | 0 | Otolaryngologia poradnia p 1040 | 1D | 1 | ściana 1 piętro
160 | SAMSUNG AR12FSFTKWQN/X | 7825AD11809D | 2013.08 | N |  |  |  | R410A | 0.95 | N | 1 | 2 |  |  |  | 23 | 0 | 0 | 0 | 0 | Otolaryngologia GABINET konsultacyjny | 1A | 5 | ściana 5 piętro
161 | FUJITSU AWYZ14RBC | E032873 | 2013.08 | N |  |  |  | R410A | 0.8 | N | 1 | 2 |  |  |  | 23 | 0 | 0 | 0 | 0 | Otolaryngologia gabinet zabiegowy | 1A | 5 | ściana 5 piętro
162 | SAMSUNG AR18HSFNCWKNEU | OBLYPAJF400266F | 2014.06 | N |  |  |  | R410A | 0.95 | N | 1 | 2 | 2,5/3,7 | 600 |  | 23 | 0 | 0 | 0 | 0 | Apteka szpitalna magazyn płynów nr.3 | 1B | P | ściana wysoki parter
163 | SAMSUNG AR09HSFNCWKNEU | OBLYPAJF400312T | 2014.06 | N |  |  |  | R410A | 0.95 | N | 1 | 2 | 2,5/3,5 |  |  | 23 | 0 | 0 | 0 | 0 | Apteka szpitalna magazyn leków nr. 4 | 1B | P | ściana wysoki parter
164 | SAMSUNG AR12HSFNCWKNE | OBM6PAKF600267W | 2014.06 | N |  |  |  | R410A | 0.95 | N | 1 | 2 | 3,5/4 |  |  | 23 | 0 | 0 | 0 | 0 | Apteka szpitalna magazyn leków nr. 2 | 1B | P | ściana wysoki parter
165 | GREE GWHN12A3NK3BA/I | 450557000-9889 | 2007.02 | N |  |  |  | R32 | 0.95 | N | 1 | 2 | 3.5 |  |  | 23 | 0 | 0 | 0 | 0 | Apteka szpitalna magazyn leków nr.1 | 1B | P | ściana wysoki parter
166 | LG E09SQNBO | 106KAYR00146 | 2011.08 | N |  |  |  | R410A | 0.9 | N | 1 | 2 | 2,5/3,7 |  |  | 23 | 0 | 0 | 0 | 0 | Mikrobiologia pracownia | P | P | ściana parter
167 | LG E12SQNBO | 106KAUU00158 | 2011.08 | N |  |  |  | R410A | 0.9 | N | 1 | 2 | 2,5/4 |  |  | 23 | 0 | 0 | 0 | 0 | Mikrobiologia pracownia posiewów | P | P | ściana parter
168 | GREE GWH12AGB-K6DNA1A/I | 4R46710028066 | 2021.08 | T | 2024-07-20 | P | Informat | R32 | 0.55 | N | 1 | 2 | 3,2/3,4 | 550 |  | 23 | 0 | 0 | 0 | 0 | Mikrobiologia Pomieszczenie laboratoryjne | P | P | ściana parter
169 | LENNOX LXVA-RHM09NI | 340C40235040C180170092 | 2021.10 | T | 2023-11-22 | B | Kontbud | R32 | 0.7 | N | 1 | 2 | 2,6/2,9 |  |  | 23 | 0 | 0 | 0 | 0 | Mikrobiologia serwerownia | P | P | dach
170 | LG 09SQNBO | 106KWTM00153 | 2011.08 | N |  |  |  | R410A | 0.9 | N | 1 | 2 | 2,5/3,7 | 600 |  | 23 | 0 | 0 | 0 | 0 | Hematologia gabinet zabiegowy | 7B | P | ściana wysoki parter
171 | MDV MSR1-12 HRN1-QC2 | C101336130111509120053 | 2011.08 | N |  |  |  | R410A | 0.9 | N | 1 | 2 |  |  |  | 23 | 0 | 0 | 0 | 0 | Hematologia gabinet lekarski | 7B | P | ściana wysoki parter
172 | SAMSUNG AR18FSFTJWQN | Y71LPAJD400836F | 2013.08 | N |  |  |  | R410A | 0.9 | N | 1 | 2 |  |  |  | 23 | 0 | 0 | 0 | 0 | Hematologia poradnia gab. zabiegowy 1046 | 7D | 1 | ściana 1 piętro
173 | CELCIA MSR1U-09HRDN1-QRC4W | D202122950113A161201 | 2013.08 | N |  |  |  | R410A | 0.8 | N | 1 | 2 |  |  |  | 23 | 0 | 0 | 0 | 0 | Hematologia poradnia gab. lekarski 1045 | 7D | 1 | ściana 1 piętro
174 | GREE GWH09AAB-K6DNA4A/I | 4L96880010218 | 2018.12 | N |  |  |  | R32 | 0.9 | N | 1 | 2 | 2,5/2,8 | 550 |  | 23 | 0 | 0 | 0 | 0 | Neurologia gabinet USG | 7B | 2 | dach
175 | GREE GWH09RB-K3DNA3G/I | 4H78970004695 | 2018.06 | N |  |  |  | R32 | 0.8 | N | 1 | 2 | 3.2 | 550 |  | 23 | 0 | 0 | 0 | 0 | Neurologia gabinet zabiegowy | 7B | 2 | dach
176 | LG LS-L1260HL | OO6KA00197 | 2001.06 | N |  |  |  | R22 | 0.83 | N | 1 | 2 | 3,5/3,8 |  |  | 23 | 0 | 0 | 0 | 0 | Neurologia sala intensywnej terapii | 7B | 2 | dach
177 | LG ESNH0964DAO | O705TK00528 | 2007.07 | N |  |  |  | R410A | 0.85 | N | 1 | 2 | 2,6/2,7 |  |  | 23 | 0 | 0 | 0 | 0 | Neurologia gabinet ordynatora | 7B | 2 | dach
178 | GREE GWHN12DBNK3A1A/I | 4137680000-675 | 2009.04 | N |  |  |  | R410A | 0.8 | N | 1 | 2 | 2,6/3,2 | 600 |  | 23 | 0 | 0 | 0 | 0 | Neurologia dyżurka pielęgniarek | 7B | 2 | dach
179 | GREE GWH12RB-K3DNA3G/I | 4H79060004192 | 2016.03 | N |  |  |  | R32 | 0.9 | N | 1 | 2 | 3.5 | 600 |  | 23 | 0 | 0 | 0 | 0 | Poradnia foniatryczna korytarz 1 | 1G | N.P. | ściana parter
180 | GREE GWH12RB-K3DNA3G/I | 4H79060004179 | 2016.03 | N |  |  |  | R32 | 0.9 | N | 1 | 2 | 3.5 | 600 |  | 23 | 0 | 0 | 0 | 0 | Poradnia foniatryczna korytarz 2 | 1G | N.P. | ściana parter
181 | GREE GWH09RB-K3DNA3G/I | 4H78960002100 | 2016.03 | N |  |  |  | R32 | 0.9 | N | 1 | 2 | 2.6 | 560 |  | 23 | 0 | 0 | 0 | 0 | Poradnia foniatryczna gabinet audiometrii | 1G | N.P. | ściana parter
182 | GREE GWH12QB-K6DNA5I/I | 4M66500014518 | 2021.01 | N |  | P | Inwest | R32 | 0.5 | N | 1 | 2 | 3.2/3.5 | 600 |  | 23 | 0 | 0 | 0 | 0 | Poradnia foniatryczna badanie słuchu | 1G | N.P. | ściana parter
183 | LG S09AHP | 107TKKG02757 | 2011.07 | N |  |  |  | R410A | 0.93 | N | 1 | 2 | 2,7/2,8 |  |  | 23 | 0 | 0 | 0 | 0 | Piętro 3 (prawa strona bud) | 1A | 3 | ściana 3 piętro
184 | GREE GWH12RB-K3DNA3G/I | 4H79060004070 | 2016.08 | N |  |  |  | R32 | 0.9 | N | 1 | 2 |  |  |  | 23 | 0 | 0 | 0 | 0 | Piętro 3 (prawa strona bud) | 1A | 3 | ściana 3 piętro
185 | FUJITSU AWYZ14LBC | E034892 | 2010.06 | N |  |  |  | R410A | 1 | N | 1 | 2 |  |  |  | 23 | 0 | 0 | 0 | 0 | Piętro 3 (prawa strona bud) | 1A | 3 | ściana 3 piętro
186 | LG S09AHP | 107TKKG02759 | 2011.07 | N |  |  |  | R410A | 0.93 | N | 1 | 2 | 2,8/2,9 |  |  | 23 | 0 | 0 | 0 | 0 | Piętro 3 (prawa strona bud) | 1A | 3 | ściana 3 piętro
187 | YORK YJHJXH012BARR-FX | 10000.1846140100092 | 2005.06 | N |  |  |  | R410A | 0.95 | N | 1 | 2 | 2,8/2,10 |  |  | 23 | 0 | 0 | 0 | 0 | Piętro 3 (prawa strona bud) | 1A | 3 | ściana 3 piętro
188 | FUJITSU RSA 09LGC | E016587 | 2010.10 | N |  |  |  | R410A | 0.65 | N | 1 | 2 |  |  |  | 23 | 0 | 0 | 0 | 0 | Zakład Radiologii i Diagnostyki Obrazowej sterownia | 1C | N.P. | ściana niski parter
189 | FUJITSU RSA 30LFC | E000209 | 2010.10 | N |  |  |  | R410A | 2.1 | N | 1 | 2 |  |  |  | 23 | 0 | 0 | 0 | 0 | Zakład Radiologii i Diagnostyki Obrazowej RTG | 1C | N.P. | ściana niski parter
190 | FUJITSU RSA09LGC | E016555 | 2010.10 | N |  |  |  | R410A | 0.65 | N | 1 | 2 |  |  |  | 23 | 0 | 0 | 0 | 0 | Zakład Radiologii i Diagnostyki Obrazowej | 1C | N.P. | ściana niski parter
191 | FUJITSU RSG30LFCA | E000230 | 2012.04 | N |  |  |  | R410A | 0.9 | N | 1 | 2 |  |  |  | 23 | 0 | 0 | 0 | 0 | Zakład Radiologii i Diagnostyki Obrazowej tomograf komputerowy | 1C | N.P. | ściana niski parter
192 | FUJITSU RSG09LFCA | E003854 | 2012.04 | N |  |  |  | R410A | 0.9 | N | 1 | 2 |  |  |  | 23 | 0 | 0 | 0 | 0 | Zakład Radiologii i Diagnostyki Obrazowej pokój przygotowań | 1C | N.P. | ściana niski parter
193 | LG E09SQNBO | 106KAGS00127 | 2011.08 | N |  |  |  | R410A | 0.9 | N | 1 | 2 |  |  |  | 23 | 0 | 0 | 0 | 0 | Zakład Radiologii i Diagnostyki Obrazowej | 1B | 1 | ściana niski parter
194 | LG E12SQNBO | 101KAYR00202 | 2011.08 | N |  |  |  | R410A | 0.9 | N | 1 | 2 | 3,5/4 | 720 |  | 23 | 0 | 0 | 0 | 0 | Zakład Radiologii i Diagnostyki Obrazowej | 1B | 1 | ściana niski parter
195 | GREE GWH18QD-K6DNB2C/I | 4M41300002753 | 2020.11 | N |  | P | Informat | R32 | 1 | N | 1 | 2 | 5,1/5,3 | 850 |  | 23 | 0 | 0 | 0 | 0 | Zakład Radiologii i Diagnostyki Obrazowej 1,5T pom. tech. | 1D | P | ściana niski parter
196 | MDV MSR23U-12HRDN1-QRC8W | 2179890 | 2015.06 | N |  |  |  | R410A | 0.95 | N | 1 | 2 | 3,5/3,8 |  |  | 23 | 0 | 0 | 0 | 0 | Zakład Radiologii i Diagnostyki Obrazowej opisownia 3T | 1C | N.P. | ściana niski parter
197 | MDV MSR23U-09HRDN1-QRC4W | 21078301147 | 2015.06 | N |  |  |  | R410A | 0.95 | N | 1 | 2 | 2.6 |  |  | 23 | 0 | 0 | 0 | 0 | Zakład Radiologii i Diagnostyki Obrazowej sterownia 3T | 1C | N.P. | ściana niski parter
198 | LG UVNH42GLLA2 | 504TAKKFV445 503KCZP0NM37 | 2015.06 | N |  |  |  | R410A | 3.4 | T | 1 | 2 |  |  |  | 23 | 0 | 0 | 0 | 0 | Zakład Radiologii i Diagnostyki Obrazowej pom. techniczne 3T | 1C | N.P. | ściana niski parter
199 | HAIER AS68TEBHRA | AAA6V2E90DNJBC0078 | 2019.04 | N |  |  |  | R32 | 0.9 | N | 1 | 2 | 7 | 1200 |  | 23 | 0 | 0 | 0 | 0 | Zakład Radiologii i Diagnostyki Obrazowej RTG | 1B | 1 | dach
200 | LG E12EM.NSH | 505TALBBJ864 | 2015.08 | N |  |  |  | R410A | 0.9 | N | 1 | 2 |  |  |  | 23 | 0 | 0 | 0 | 0 | Zakład Radiologii i Diagnostyki Obrazowej rejestracja | 1B | 1 | dach
201 | LG E18EM.NSM | 606TAVYBK439 | 2016.06 | N |  |  |  | R410A | 1.15 | N | 1 | 2 |  |  |  | 23 | 0 | 0 | 0 | 0 | Zakład Radiologii i Diagnostyki Obrazowej aparat nr.1 | 1B | 1 | dach
202 | CALDO CTH-12 | 4132980012633 | 2008.06 | N |  |  |  | R410A | 0.9 | N | 1 | 2 |  |  |  | 23 | 0 | 0 | 0 | 0 | Zakład Radiologii i Diagnostyki Obrazowej gabinet USG nr.1 | 1B | 1 | dach
203 | CALDO CTH-12 | 4132980012631 | 2008.06 | N |  |  |  | R410A | 0.9 | N | 1 | 2 |  |  |  | 23 | 0 | 0 | 0 | 0 | Zakład Radiologii i Diagnostyki Obrazowej gabinet USG nr.2 | 1B | 1 | dach
204 | LG 18AKNSC | 303KAAE00032 | 2013.08 | N |  |  |  | R410A | 0.9 | N | 1 | 2 |  |  |  | 23 | 0 | 0 | 0 | 0 | Zakład Radiologii i Diagnostyki Obrazowej opisownia RTG | 1B | 1 | dach
205 | GREE GWH24QE-K6DNB2C/I | 4M41480000749 | 2019.01 | N |  |  |  | R32 | 1.9 | N | 1 | 2 |  |  |  | 23 | 0 | 0 | 0 | 0 | Zakład Radiologii i Diagnostyki Obrazowej gabinet RTG nr.3 | 1B | 1 | dach
206 | SAMSUNG AR18HSSDBWKN | B5TPAJF200459B | 2014.09 | N |  |  |  | R410A | 0.9 | N | 1 | 2 | .5/6 |  |  | 23 | 0 | 0 | 0 | 0 | Trakt porodowy sala cięć cesarskich | 1C | 1 | ściana 1 piętro
207 | LG E12EM.NSH | 505TATGBQ593 | 2015.08 | N |  |  |  | R410A | 0.9 | N | 1 | 2 |  |  |  | 23 | 0 | 0 | 0 | 0 | Porodówka gabinrt USG | 1C | 1 | ściana 1 piętro
208 | GREE GWH18RC-K3DNA36/I | 4H75050001022 | 2016.04 | N |  |  |  | R32 | 0.9 | N | 1 | 2 | 5,3/5,8 | 850 |  | 23 | 0 | 0 | 0 | 0 | Położnictwo sala porodowa 1 | 1C | 1 | ściana 1 piętro
209 | GREE GWH18RC-K3DNA36/I | 4H75050001034 | 2016.04 | N |  |  |  | R32 | 0.9 | N | 1 | 2 | 5,3/5,8 |  |  | 23 | 0 | 0 | 0 | 0 | Położnictwo sala porodowa 2 | 1C | 1 | ściana 1 piętro
210 | GREE GWH12QC-K6DNB2C/I | 4M41280000531 | 2019.04 | N |  |  |  | R32 | 1 | N | 1 | 2 |  |  |  | 23 | 0 | 0 | 0 | 0 | Położnicza Izba Przyjęć | 1C | 1 | ściana 1 piętro
211 | GREE GWHN09NK3BA | 4505470009551 | 2017.08 | N |  |  |  | R32 | 0.95 | N | 1 | 2 |  |  |  | 23 | 0 | 0 | 0 | 0 | Położnictwo gabinet badań sala porodowa 3 | 1C | 1 | ściana 1 piętro
212 | GREE GWH12QB-K6DNA5I/I | 4M66500015517 | 2021.01 | N |  | P | Inwest | R32 | 0.55 | N | 1 | 2 |  | 560 |  | 23 | 0 | 0 | 0 | 0 | Położnictwo gabinet zabiegowy | 1A | 1 | ściana 1 piętro
213 | LG E12EM.NSH | 505TEAJBJ792 | 2015.08 | N |  |  |  | R410A | 0.9 | N | 1 | 2 | 3,5/3,8 |  |  | 23 | 0 | 0 | 0 | 0 | Angiologia pokój prób wysiłkowych | 1A | 4 | ściana 4 piętro
214 | FUJITSU AWYZ14LBC | E034892 | 2013.08 | N |  |  |  | R410A | 0.9 | N | 1 | 2 | 4,2/6 |  |  | 23 | 0 | 0 | 0 | 0 | Kl.CH. Naczyń i CH. Wew. sala nr 8 | 1A | 4 | ściana 4 piętro
215 | YORK YJHJXHO12BARR-FX | 1e+17 | 2016.07 | N |  |  |  | R410A | 0.95 | N | 1 | 2 |  |  |  | 23 | 0 | 0 | 0 | 0 | Kl.CH. Naczyń i CH. Wew. sala nr 9 | 1A | 4 | ściana 4 piętro
216 | LENNOX LXA-IHM09NI | 240366335017712012-0094 | 2018.10 | N |  |  |  | R410A | 0.8 | N | 1 | 2 | 2,7/3,2 |  |  | 23 | 0 | 0 | 0 | 0 | Angiologia gab. zabiegowy p. 420 | 1A | 4 | ściana 4 piętro
217 | LENNOX1 LXA-IHM09NI | 240366335017712012-0088 | 2018.10 | N |  |  |  | R410A | 0.8 | N | 1 | 2 | 2,7/3,2 |  |  | 23 | 0 | 0 | 0 | 0 | Angiologia sla pooperacyjna nr.9 | 1A | 4 | ściana 4 piętro
218 | LENNOX 2 LXA-IHM09NI | 2403663351277012012-0108 | 2018.10 | N |  |  |  | R410A | 0.8 | N | 1 | 2 | 2,7/3,2 |  |  | 23 | 0 | 0 | 0 | 0 | Angiologia sla pooperacyjna nr.9 | 1A | 4 | ściana 4 piętro
219 | LENNOX LXA-IHM09NI | 2403663351277012012-0089 | 2018.10 | N |  |  |  | R410A | 0.8 | N | 1 | 2 | 2,7/3,2 |  |  | 23 | 0 | 0 | 0 | 0 | Angiologia gabinet przygotowania leków p. 419 | 1A | 4 | ściana 4 piętro
220 | LENNOX LXA-IHM09NI | 2403663351277012012-0111 | 2018.10 | N |  |  |  | R410A | 0.8 | N | 1 | 2 | 2,7/3,2 |  |  | 23 | 0 | 0 | 0 | 0 | Angiologia pracownia echokardiografii p. 406 | 1A | 4 | ściana 4 piętro
221 | LENNOX LXA-IHM12NI | 2403663351277012012-0010 | 2018.10 | N |  |  |  | R410A | 0.8 | N | 1 | 2 | 3,6/4 |  |  | 23 | 0 | 0 | 0 | 0 | Angiologia gab. lekarski p. 431 | 1A | 4 | ściana 4 piętro
222 | LENNOX LXA-IHM12NI | 2403663351277012012-0009 | 2018.10 | N |  |  |  | R410A | 0.8 | N | 1 | 2 | 3,6/4 |  |  | 23 | 0 | 0 | 0 | 0 | Angiologia gab. Lekarski p. 430 | 1A | 4 | ściana 4 piętro
223 | LENNOX LXA-IHM12NI | 2403663351277012012-0055 | 2018.10 | N |  |  |  | R410A | 0.95 | N | 1 | 2 | 3,6/4 |  |  | 23 | 0 | 0 | 0 | 0 | Kl.CH. Naczyń i CH. Wew. gabinet lekarski 1 | 1A | 4 | ściana 4 piętro
224 | LENNOX LXA-IHM12NI | 2403663351277012012-0030 | 2018.10 | N |  |  |  | R410A | 0.8 | N | 1 | 2 | 3,6/4 |  |  | 23 | 0 | 0 | 0 | 0 | Kl.CH. Naczyń i CH. Wew. gabinet lekarski 2 | 1A | 4 | ściana 4 piętro
225 | LENNOX LXA-IHM09NI | 2403663351277012012-0095 | 2018.10 | N |  |  |  | R410A | 0.8 | N | 1 | 2 | 2,7/3,2 |  |  | 23 | 0 | 0 | 0 | 0 | Kl.CH. Naczyń i CH. Wew. Gabinet przygotowania leków p.453 | 1A | 4 | ściana 4 piętro
226 | LENNOX LXA-IHM09NI | 2403663351277012012-0120 | 2018.10 | N |  |  |  | R410A | 0.8 | N | 1 | 2 | 2,7/3,2 |  |  | 23 | 0 | 0 | 0 | 0 | Kl.CH. Naczyń i CH. Wew. Intensywny nadzór kardiologiczny | 1A | 4 | ściana 4 piętro
227 | LENNOX LXA-IHM09NI | 2403663351277012012-0092 | 2018.10 | N |  |  |  | R410A | 0.8 | N | 1 | 2 | 2,7/3,2 |  |  | 23 | 0 | 0 | 0 | 0 | Kl.CH. Naczyń i CH. Wew. Intensywny nadzór kardiologiczny | 1A | 4 | ściana 4 piętro
228 | LENNOX LXA-IHM12NI | 2403663351277012012-0061 | 2018.10 | N |  |  |  | R410A | 0.95 | N | 1 | 2 | 3,6/4 |  |  | 23 | 0 | 0 | 0 | 0 | Kl.CH. Naczyń i CH. Wew. Intensywny nadzór kardiologiczny | 1A | 4 | ściana 4 piętro
229 | LENNOX LXA-IHM12NI | 2403663351277012012-0051 | 2018.10 | N |  |  |  | R410A | 0.8 | N | 1 | 2 | 3,6/4 |  |  | 23 | 0 | 0 | 0 | 0 | Kl.CH. Naczyń i CH. Wew. Intensywny nadzór kardiologiczny | 1A | 4 | ściana 4 piętro
230 | LENNOX LXA-IHM24NI | 2403663351277712015-0003 | 2018.10 | N |  |  |  | R410A | 2 | N | 1 | 2 | 7/7,6 |  |  | 23 | 0 | 0 | 0 | 0 | Kl.CH. Naczyń i CH. Wew. sala dydaktyczna | 1A | 4 | ściana 4 piętro
231 | GREE GWH09AAB-K6DNA4A/I | 4L96880010219 | 2018.11 | N |  |  |  | R32 | 0.9 | N | 1 | 2 | 2,5/2,8 | 550 |  | 23 | 0 | 0 | 0 | 0 | Angiologia kierownik katedry i kliniki | 1A | 4 | ściana 4 piętro
232 | GREE GWH09AAB-K6DNA4A/I | 4L96880002323 | 2018.12 | N |  |  |  | R32 | 0.7 | N | 1 | 2 | 2,5/2,8 | 550 |  | 23 | 0 | 0 | 0 | 0 | Angiologia lekarz kierujący oddziałem | 1A | 4 | ściana 4 piętro
233 | GREE GWH12AGB-K6DNA1A/I | 4R46710028067 | 2021.08 | T | 2024-07-20 | P | Informat | R32 | 0.55 | N | 1 | 2 | 3,2/3,4 | 550 |  | 23 | 0 | 0 | 0 | 0 | Angiologia pracownia USG | 1A | 4 | ściana 4 piętro
234 | GREE GWH12AGB-K6DNA1A/I | 4R46710028061 | 2021.08 | T | 2024-07-20 | P | Informat | R32 | 0.55 | N | 1 | 2 | 3,2/3,4 | 550 |  | 23 | 0 | 0 | 0 | 0 | Angiologia pracownia USG 1037 | 1A | 4 | ściana 4 piętro
235 | YORK YJHJXH012BARR-FX | 1e+17 | 2019.06 | T |  |  |  | R32 | 0.7 | N | 1 | 2 | 3,5/3,7 |  |  | 23 | 0 | 0 | 0 | 0 | Kl.CH. Naczyń i CH. Wew. gabinet lekarski | 1A | 4 | ściana 4 piętro
236 | YSY 413-YS-12 | C10116701…0533 | 2010.06 | N |  |  |  | R410A | 0.85 | N | 1 | 2 |  |  |  | 23 | 0 | 0 | 0 | 0 | Kl.CH. Naczyń i CH. Wew.poradnia 1037 | 1D | 1 | ściana 1 piętro
237 | WHIRPOOL AMD 031 | 991106000334 | 2011.04 | N |  |  |  | R410A | 0.85 | N | 1 | 2 |  |  |  | 23 | 0 | 0 | 0 | 0 | Kl.CH. Naczyń i CH. Wew.poradnia 1039 | 1D | 1 | ściana 1 piętro
238 | SAMSUNG RA12FSSEDWUN | Y712PAJD200345B | 2013.03 | N |  |  |  | R410A | 1.35 | N | 1 | 2 | 3,5/4 |  |  | 23 | 0 | 0 | 0 | 0 | Pomieszczenie koordynatora | 15 | 1 | dach
239 | AUX | 712000301 | 2007.06 | N |  |  |  | R410A | 2.15 | N | 1 | 2 | 7/7,7 |  |  | 23 | 0 | 0 | 0 | 0 | Pomieszczenie palaczy | 15 | 1 | dach
240 | SAMSUNG AR09HSFNCWKNZE | BM1PAKF600097F | 2014.06 | N |  |  |  | R410A | 1.1 | N | 1 | 2 | 2,5/3,3 |  |  | 23 | 0 | 0 | 0 | 0 | Dział Kontrolingu Finansowego | 1G | P | ściana parter
241 | SAMSUNG AR09HSFNCWKNZE | BM1PAJF400382P | 2014.06 | N |  |  |  | R410A | 1.1 | N | 1 | 2 | 2,5/3,3 |  |  | 23 | 0 | 0 | 0 | 0 | Dział Kontrolingu Finansowego | 1G | P | ściana parter
242 | SAMSUNG AR09HFSNCWKNZE | BM1PAJF400331K | 2014.06 | N |  |  |  | R410A | 0.9 | N | 1 | 2 | 2,5/3,3 |  |  | 23 | 0 | 0 | 0 | 0 | Dział Kontrolingu Finansowego | 1G | P | ściana parter
243 | SAMSUNG AR09HSFNCWKNZE | BM1PAJF300378T | 2014.06 | N |  |  |  | R410A | 1.1 | N | 1 | 2 | 2,5/3,3 |  |  | 23 | 0 | 0 | 0 | 0 | Dział Kontrolingu Finansowego | 1G | P | ściana parter
244 | GREE GWH12AGB-K6DNA1A/I | 4R46710027988 | 2021.08 | T | 2024-07-20 | P | Informat | R32 | 0.55 | N | 1 | 2 | 3,2/3,4 | 550 |  | 23 | 0 | 0 | 0 | 0 | Pomieszczenie coderów | 1G | P | ściana niski parter
245 | SAMSUNG AR09FSSEDWUNEU | Y711PAJD200242Z | 2013.06 | N |  |  |  | R410A | 0.9 | N | 1 | 2 | 2,5/3,2 |  |  | 23 | 0 | 0 | 0 | 0 | Poradnia prenatalna genetyczna gab. USG p. 1030A | 1D | 1 | dach
246 | GREE GWH24QE-K6DNB2C/I | 4M41490000736 | 2019.08 | N |  |  | Informat | R32 | 0.9 | N | 1 | 2 |  |  |  | 23 | 0 | 0 | 0 | 0 | Hol poczekalnia do poradni | 1D | 1 | dach
247 | GREE GWH24QE-K6DNB2C/I | 4M414900007 | 2019.08 | N |  |  | Informat | R32 | 0.9 | N | 1 | 2 |  |  |  | 23 | 0 | 0 | 0 | 0 | Hol poczekalnia do poradni | 1D | 1 | dach
248 | GREE GWH09AAB-K6DNA4A/I | 4L96880010281 | 2018.012 | N |  |  |  | R32 | 0.7 | N | 1 | 2 | 2,5/2,8 | 550 |  | 23 | 0 | 0 | 0 | 0 | Poradnia Endokrynologiczna gabinet zabiegowy p. 1023 | 1D | 1 | dach
249 | MIDEA MSR-12HRN1 | D1212095780413625130330 | 2014.06 | N |  |  |  | R410A | 0.75 | N | 1 | 2 | 3,5/3,8 | 520 |  | 23 | 0 | 0 | 0 | 0 | Poradnia lekarza rodzinnego | 1D | P | ściana parter
250 | RAVANSON MSW12-9AREN | 605110010 | 2006.08 | N |  |  |  | R410A | 0.8 | N | 1 | 2 | 3,5/4 | 520 |  | 23 | 0 | 0 | 0 | 0 | Poradnia lekarza rodzinnego gab. zabiegowy | 1D | P | ściana parter
251 | GREE GWH12AGB-K6DNA1A/O | 4R46710027992 | 2021.08 | T | 2024-07-20 | P | Informat | R32 | 0.55 | N | 1 | 2 | 3,2/3,4 | 550 |  | 23 | 0 | 0 | 0 | 0 | POZ gabinet badań | 1D | P | ściana parter
252 | GREE GWH12RB-K3DNA3G/I | 4H79060006415 | 2017.07 | N |  |  |  | R32 | 0.95 | N | 1 | 2 | 3,5/4 |  |  | 23 | 0 | 0 | 0 | 0 | Ortopedia pokój socjalny pielęgniarek | 1A | 3 | ściana 3 piętro
253 | SAMSUNG AR24NSFHBWKN | OSXKPAJK300030A | 2019.05 | T | 2024-05-09 | B | PUBR | R410A | 0.8 | N | 1 | 2 |  |  |  | 23 | 0 | 0 | 0 | 0 | Ortopedia sala pooperacyjna | 1A | 3 | ściana 3 piętro
254 | SAMSUNG AR09NXFHBWKNEU | OSX5PAJK700441Z | 2019.05 | T | 2024-05-09 | B | PUBR | R410A | 0.85 | N | 1 | 2 |  |  |  | 23 | 0 | 0 | 0 | 0 | Ortopedia gabinet zabiegowy | 1A | 3 | ściana 3 piętro
255 | SAMSUNG AR09NXFHBWKN | OSX5PAJK700435N | 2019.05 | T | 2024-05-09 | B | PUBR | R410A | 0.85 | N | 1 | 2 |  |  |  | 23 | 0 | 0 | 0 | 0 | Ortopedia pomieszczenie medyczne | 1A | 3 | ściana 3 piętro
256 | SAMSUNG AR09NXFHBWKN | OSX5PAJK700450A | 2019.05 | T | 2024-05-09 | B | PUBR | R410A | 0.9 | N | 1 | 2 |  |  |  | 23 | 0 | 0 | 0 | 0 | Ortopedia gabinet opatrunkowy | 1A | 3 | ściana 3 piętro
257 | SAMSUNG AR09NXFHBWKN | OSX5PAJK700437X | 2019.05 | T | 2024-05-09 | B | PUBR | R410A | 0.8 | N | 1 | 2 |  |  |  | 23 | 0 | 0 | 0 | 0 | Ortopedia gabinet lekarski nr.3 | 1A | 3 | ściana 3 piętro
258 | SAMSUNG AR12NXFHBWKN | OSXBPAKK300257V | 2019.05 | T | 2024-05-09 | B | PUBR | R410A | 0.9 | N | 1 | 2 |  |  |  | 23 | 0 | 0 | 0 | 0 | Ortopedia gabinet lekarski nr.2 | 1A | 3 | ściana 3 piętro
259 | SAMSUNG AR12NXFHBWKN | OSXBPAKK300258E | 2019.05 | T | 2024-05-09 | B | PUBR | R410A | 0.9 | N | 1 | 2 |  |  |  | 23 | 0 | 0 | 0 | 0 | Ortopedia gabinet lekarski nr.1 | 1A | 3 | ściana 3 piętro
260 | SAMSUNG AR09NXFHBWKN | OSX5PAJK700447T | 2019.05 | T | 2024-05-09 | B | PUBR | R410A | 0.85 | N | 1 | 2 |  |  |  | 23 | 0 | 0 | 0 | 0 | Ortopedia sekretariat | 1A | 3 | ściana 3 piętro
261 | SAMSUNG AR09NXFHBWKN | OSX5PAJK700443K | 2019.05 | T | 2024-05-09 | B | PUBR | R410A | 0.95 | N | 1 | 2 |  |  |  | 23 | 0 | 0 | 0 | 0 | Ortopedia gabinet ordynatora | 1A | 3 | ściana 3 piętro
262 | SAMSUNG AR24NSFHBWKN | OSXKAPAJK50001M | 2019.05 | T | 2024-05-09 | B | PUBR | R410A | 0.85 | N | 1 | 2 |  |  |  | 23 | 0 | 0 | 0 | 0 | Ortopedia sala rehabilitacyjna | 1A | 3 | ściana 3 piętro
263 | SAMSUNG AR09NXFHBWKN | OSX5PAJK700449L | 2019.05 | T | 2024-05-09 | B | PUBR | R410A | 0.95 | N | 1 | 2 |  |  |  | 23 | 0 | 0 | 0 | 0 | Ortopedia oddziałowa | 1A | 3 | ściana 3 piętro
264 | SAMSUNG AR09NXFHBWKN | OSX5PAJK700451J | 2019.05 | T | 2024-05-09 | B | PUBR | R410A | 0.95 | N | 1 | 2 |  |  |  | 23 | 0 | 0 | 0 | 0 | Ortopedia serwerownia | 1A | 3 | ściana 3 piętro
265 | GREE GWH12KF-K3DNA5G/I | 4H32270003353 | 2017.05 | N |  |  |  | R 32 | 0.9 | N | 1 | 2 |  |  |  | 23 | 0 | 0 | 0 | 0 | Ortopedia poradnia gab. lekarski 1018 | 1D | 1 | ściana 1 piętro
266 | GREE GWH12KF-K3DNA5G/I | 4H32270003365 | 2017.05 | N |  |  |  | R 32 | 0.9 | N | 1 | 2 |  |  |  | 23 | 0 | 0 | 0 | 0 | Ortopedia gab. zabiegowy 1019 | 1D | 1 | ściana 1 piętro
267 | GREE GWH12KF-K3DNA5G/I | 4H32270003343 | 2017.05 | N |  |  |  | R 32 | 0.9 | N | 1 | 2 |  |  |  | 23 | 0 | 0 | 0 | 0 | Ortopedia gab.lekarski 1020 | 1D | 1 | ściana 1 piętro
268 | LG ESNW126E0G2 | 903TKJC002220 | 2009.06 | N |  |  |  | R410A | 1 | N | 1 | 2 |  |  |  | 23 | 0 | 0 | 0 | 0 | Elektrycy | P | P | dach
269 | CALDO CTH-09 | 63229906178 | 2010.06 | N |  |  |  | R410A | 1 | N | 1 | 2 |  |  |  | 23 | 0 | 0 | 0 | 0 | Biuro warsztat | P | P | dach
270 | GREE GWHN24DCNK3A1A/I | 4146780001267 | 2009.02 | N |  |  |  | R32 | 1 | N | 1 | 2 |  |  |  | 23 | 0 | 0 | 0 | 0 | Rozdzielnia RNN nr. | 1H | N.P. | ściana parter
271 | ELECTRA IU PXD 30 | 3202328391 | 2010.06 | N |  |  |  | R410A | 2.2 | N | 1 | 2 |  |  |  | 23 | 0 | 0 | 0 | 0 | Rozdzielnia RNN nr.12 | 7A | N.P. | ściana parter
272 | LG S12AHP | ESNH126E0M2 | 2010.05 | N |  |  |  | R410A | 0.95 | N | 1 | 2 |  |  |  | 23 | 0 | 0 | 0 | 0 | Rozdzielnia RNN nr.3 | 1B | N.P. | ściana parter
273 | LG P18EL | 503KACL1HP28 | 2015.08 | N |  |  |  | R410A | 0.95 | N | 1 | 2 |  |  |  | 23 | 0 | 0 | 0 | 0 | Dział Utrzymania Czystości Postmortem | 1B | N.P. | ściana wysoki parter
274 | GREE GWH09QB-K6DNB2C/I | 4L96580003288 | 2019.01 | N |  |  |  | R32 | 0.7 | N | 1 | 2 |  |  |  | 23 | 0 | 0 | 0 | 0 | Szpitalny Zakład Rehabilitacji gabinet masażu | 1B | 1 | dach
275 | GREE GWH24QE-K3DNB2G/I | 4H46970001678 | 2018.04 | N |  |  |  | R410A | 2.1 | N | 1 | 2 | 8.2 |  |  | 23 | 0 | 0 | 0 | 0 | Szpitalny Zakład Rehabilitacji sala ćwiczeń | 1B | 1 | dach
276 | GREE GWH09QB-K3DNA5D/I | 4J92570005438 | 2018.05 | N |  |  |  | R410A | 0.8 | N | 1 | 2 | 2.8 |  |  | 23 | 0 | 0 | 0 | 0 | Szpitalny Zakład Rehabilitacji sala ćwiczeń | 1B | 1 | dach
277 | LG G12AH NEOG | 706KADT00706 | 2014.06 | N |  |  |  | R410A | 0.95 | N | 1 | 2 |  |  |  | 23 | 0 | 0 | 0 | 0 | Ksero | 1B | N.P. | ściana parter
278 | GREE GWH12QB-K6DNA5I/I | 4M66590003759 | 2019.08 | N |  |  |  | R32 | 0.8 | N | 1 | 2 |  |  |  | 23 | 0 | 0 | 0 | 0 | Pion Ginekologii dyżurak położnych | 1A | 2 | ściana 2 piętro
279 | GREE GWH12QB-K6DNA5I/I | 4M66500015862 | 2021.01 | N |  | P | Inwest | R32 | 0.55 | N | 1 | 2 | 3.2/3.5 | 560 |  | 23 | 0 | 0 | 0 | 0 | Pion Ginekologii sekretariat | 1A | 2 | ściana 2 piętro
280 | GREE GWH12QB-K6DNA5I/I | 4M66500017208 | 2021.01 | N |  | P | Inwest | R32 | 0.55 | N | 1 | 2 | 3.2/3.5 | 560 |  | 23 | 0 | 0 | 0 | 0 | Pion Ginekologii gabinet zabiegowy | 1A | 2 | ściana 2 piętro
281 | GREE GWH12AGB-K6DNA1A/I | 4R46710028056 | 2021.08 | T | 2024-07-20 | P | Informat | R32 | 0.55 | N | 1 | 2 | 3.2/3.4 | 560 |  | 23 | 0 | 0 | 0 | 0 | Pion Ginekologii gabinet zabiegowy | 1A | 1 | ściana 1 piętro
282 | LG E09SQNBO | 106KAWQ00113 | 2015.05 | N |  |  |  | R410A | 0.9 | N | 1 | 2 |  |  |  | 23 | 0 | 0 | 0 | 0 | Radca prawny | 1D | P | ściana parter
283 | LG ES-H126LLAO | .0707 | 2010.06 | N |  |  |  | R410A | 0.95 | N | 1 | 2 |  |  |  | 23 | 0 | 0 | 0 | 0 | Portiernia | 16 | N.P. | ściana parter
284 | SAMSUNG AR09FSSEDWUN | Y711PAJD200273M | 2013.06 | N |  |  |  | R410A | 1 | N | 1 | 2 |  |  |  | 23 | 0 | 0 | 0 | 0 | Dyrektor ds.. Lecznictwa | 1D | P | ściana parter
285 | GREE GWH12AFB-K6DNA1A/I | 4P25600011732 | 2021.06 | N |  |  |  | R 32 | 0.65 | N | 1 | 2 | 3,2/3,4 | 550 |  | 23 | 0 | 0 | 0 | 0 | Dyrektor Naczelna | 1D | P | ściana parter
286 | FUJI RC-25UA | T002153 | 2015.06 | N |  |  |  | R410A | 1.2 | N | 1 | 2 |  |  |  | 23 | 0 | 0 | 0 | 0 | Mała sala narad | 1D | P | ściana parter
287 | GREE GWH24QE-K3DNB2G/I | 4H46970001994 | 2018.04 | N |  |  |  | R410A | 2.1 | N | 1 | 2 | 8.2 |  |  | 23 | 0 | 0 | 0 | 0 | Rejestracja centralna | 1D | P | ściana parter
288 | GREE GWH09RB-K3DNA3G/I | 4H78960000889 | 2017.06 | N |  |  |  | R 32 | 0.9 | N | 1 | 2 | 2,6/3 |  |  | 23 | 0 | 0 | 0 | 0 | Szpitalny Zakład Endokrynologii Diabetologii p.1014 | 1D | 1 | dach
289 | SAMSUNG AR18FSFTKWQNIX | YZ1PAJD4008226K | 2013.08 | N |  |  |  | R410A | 0.9 | N | 1 | 2 |  |  |  | 23 | 0 | 0 | 0 | 0 | Centrala telefoniczna | 1A | P | ściana parter
290 | LG E12EM | 505TAEZFBR005 | 2015.08 | N |  |  |  | R410A | 0.85 | N | 1 | 2 | 3,5/3,8 |  |  | 23 | 0 | 0 | 0 | 0 | Poradnia chirurgi szczękowej | 1B | N.P. | ściana parter
291 | HYUNDAI HAC GS09 | HY0601090351 | 2010.08 | N |  |  |  | R407C | 0.65 | N | 1 | 2 | 2,6/2,7 | 400 |  | 23 | 0 | 0 | 0 | 0 | Szpitalny Oddział Ratunkowy EKG | 1A | P | ściana parter
292 | LG LS-T186ABL | 001KA00008 | 2001.05 | N |  |  |  | R22 | 0.85 | N | 1 | 2 | 3,5/3,8 |  |  | 23 | 0 | 0 | 0 | 0 | Poradnia Chorób Serca gab. Zab. 1046A | 1D | 1 | ściana 1 piętro
293 | LG LS-T186ABL | 001KA00016 | 2001.05 | N |  |  |  | R22 | 0.85 | N | 1 | 2 | 3,5-3,8 |  |  | 23 | 0 | 0 | 0 | 0 | Poradnia Chorób Serca gab. Zab. 1047A | 1D | 1 | ściana 1 piętro
294 | HAIER AS35TADHRA-CL | AAANW1E120ON4L2Q1238 | 2020.07 | T | 2025-08-18 | B | PUBR | R32 | 0.5 | N | 1 | 2 | 3.5 |  |  | 23 | 0 | 0 | 0 | 0 | Neurochirurgia gab. Zab. 2003 | 7A | 2 | ściana 2 piętro
295 | HAIER AS25TADHRA-CL | AAANN1E120OM4L350490 | 2020.07 | T | 2025-08-18 | B | PUBR | R32 | 0.5 | N | 1 | 2 | 2.5 |  |  | 23 | 0 | 0 | 0 | 0 | Neurochirurgia pokój lekarski 1 | 7A | 2 | ściana 2 piętro
296 | HAIER AS25TADHRA-CL | AAANW1E12000N4L200633 | 2020.07 | T | 2025-08-18 | B | PUBR | R32 | 0.5 | N | 1 | 2 | 2.5 |  |  | 23 | 0 | 0 | 0 | 0 | Neurochirurgia pokój lekarski 2 | 7A | 2 | ściana 2 piętro
297 | HAIER AS25TADHRA-CL | AAANM1E120ON5L2N0088 | 2020.07 | T | 2025-08-18 | B | PUBR | R32 | 0.5 | N | 1 | 2 | 2.5 |  |  | 23 | 0 | 0 | 0 | 0 | Neurochirurgia punkt pielegniarski 2011 | 7A | 2 | ściana 2 piętro
298 | HAIER AS25TADHRA-CL | AAANM1E120ON5L2N0085 | 2020.07 | T | 2025-08-18 | B | PUBR | R32 | 0.5 | N | 1 | 2 | 2.5 |  |  | 23 | 0 | 0 | 0 | 0 | Neurochirurgia oddziałowa 2021 | 7A | 2 | ściana 2 piętro
299 | HAIER AS25TADHRA-CL | AAANN1E120ON5L2N0120 | 2020.07 | T | 2025-08-18 | B | PUBR | R32 | 0.5 | N | 1 | 2 | 2.5 |  |  | 23 | 0 | 0 | 0 | 0 | Neurochirurgia pokój przygotowania pielęgniarek 2021a | 7A | 2 | ściana 2 piętro
300 | HAIER AS25TADHRA-CL | AAANM1E1200N5L2N0109 | 2020.07 | T | 2025-08-18 | B | PUBR | R32 | 0.5 | N | 1 | 2 | 2.5 |  |  | 23 | 0 | 0 | 0 | 0 | Neurochirurgia sekretariat 2022 | 7A | 2 | ściana 2 piętro
301 | HAIER AS25TADHRA-CL | AAANM1E120ON5L2N0094 | 2020.07 | T | 2025-08-18 | B | PUBR | R32 | 0.5 | N | 1 | 2 | 2.5 |  |  | 23 | 0 | 0 | 0 | 0 | Neurochirurgia ordynator 2026 | 7A | 2 | ściana 2 piętro
302 | HAIER AS25TADHRA-CL | AAANW1E120ON4L2Q1147 | 2020.07 | T | 2025-08-18 | B | PUBR | R32 | 0.5 | N | 1 | 2 | 2.5 |  |  | 23 | 0 | 0 | 0 | 0 | Neurochirurgia magazyn czystej bielizny 2029b | 7A | 2 | ściana 2 piętro
303 | HAIER AS25TADHRA-CL | AAANM1E120ON5L2N0107 | 2020.07 | T | 2025-08-18 | B | PUBR | R32 | 0.5 | N | 1 | 2 | 2.5 |  |  | 23 | 0 | 0 | 0 | 0 | Neurochirurgia opisownia 2039a | 7A | 2 | ściana 2 piętro
304 | HAIER AS25TADHRA-CL | AAANM1E120ON5L2N0093 | 2020.07 | T | 2025-08-18 | B | PUBR | R32 | 0.5 | N | 1 | 2 | 3.5 |  |  | 23 | 0 | 0 | 0 | 0 | Neurochirurgia pokój prersonelu 2040 | 7A | 2 | ściana 2 piętro
305 | HAIER AS25TADHRA-CL | AAANM1E120ON5L2N0072 | 2020.07 | T | 2025-08-18 | B | PUBR | R32 | 0.5 | N | 1 | 2 | 2.5 |  |  | 23 | 0 | 0 | 0 | 0 | Neurochirurgia sala wybudzeń 2043 | 7A | 2 | ściana 2 piętro
306 | HAIER AS25TADHRA-CL | AAANM1E120ON5L2N0076 | 2020.07 | T | 2025-08-18 | B | PUBR | R32 | 0.5 | N | 1 | 2 | 2.5 |  |  | 23 | 0 | 0 | 0 | 0 | Neurochirurgia sala wybudzeń 2043 | 7A | 2 | ściana 2 piętro
307 | HAIER AS25TADHRA-CL | AAANM1E120ON5L2N0103 | 2020.07 | T | 2025-08-18 | B | PUBR | R32 | 0.5 | N | 1 | 2 | 2.5 |  |  | 23 | 0 | 0 | 0 | 0 | Neurochirurgia izolatka 2070 | 7A | 2 | ściana 2 piętro
308 | HAIER AS25TADHRA-CL | AAANW1E120ON4L2Q1239 | 2020.07 | T | 2025-08-18 | B | PUBR | R32 | 0.5 | N | 1 | 2 | 3.5 |  |  | 23 | 0 | 0 | 0 | 0 | Neurochirurgia pomieszczenie serwerownia | 7A | 2 | dach
309 | HAIER AS25TADHRA-CL | AAANM1E120ON5L2N0066 | 2020.07 | T | 2025-08-18 | B | PUBR | R32 | 0.5 | N | 1 | 2 | 2.5 |  |  | 23 | 0 | 0 | 0 | 0 | Neurochirurgia pomieszczenie UPS 11a | 7A | N.P. | ściana parter
310 | TOSHIBA RAV-RM301KRTP-E | Z 97200104 K2.0 | 2020.05 | N |  |  |  | R32 | 0.63 | N | 1 | 2 | 2,5/3,4 |  |  | 23 | 0 | 0 | 0 | 0 | Kuchnia catering | 2B | P | dach
311 | TOSHIBA RAV-RM301KRTP-E | Z 92700109 K3.0 | 2020.05 | N |  |  |  | R32 | 0.63 | N | 1 | 2 | 2,5/3,4 |  |  | 23 | 0 | 0 | 0 | 0 | Serwerownia kuchnia | 2B | N.P. | dach
312 | SAMSUNG MMY-SAP0806HT8P-E agregat klimatyzacyjny freonowy systemu VRF K1.0 wraz z 5 jednostkami wewnętrznymi | K1.0 Z 92400030 | 2020.05 | N |  |  |  | R410A | 5.7 | T | 5 | 2 | 22.4 |  |  | 23 | 0 | 0 | 0 | 0 | AGREGAT | 2B | D | dach
313 | 1 TOSHIBA MMK-AP0093H1 | K1.1 62800082 | 2020.05 | N |  |  |  | R410A | " | N | 1 | 2 | 2,8/3,2 |  |  | 23 | 0 | 0 | 0 | 0 | Magazyn 30 | 2B | P | dach
314 | 2 TOSHIBA MMK-AP0093H1 | K1.2 62800101 | 2020.05 | N |  |  |  | R410A | " | N | 1 | 2 | 2,8/3,2 |  |  | 23 | 0 | 0 | 0 | 0 | Kierownik 31 | 2B | P | dach
315 | 3 TOSHIBA MMK-AP0093H1 | K1.3 62800091 | 2020.05 | N |  |  |  | R410A | " | N | 1 | 2 | 2,8/3,2 |  |  | 23 | 0 | 0 | 0 | 0 | Zaopatrzenie 32 | 2B | P | dach
316 | 4 TOSHIBA MMK-AP0093H1 | K1.4 82200249 | 2020.05 | N |  |  |  | R410A | " | N | 1 | 2 | 2,8/3,2 |  |  | 23 | 0 | 0 | 0 | 0 | Dietetyczki 33 | 2B | P | dach
317 | 5 TOSHIBA MMK-AP0093H1 | K1.5 82600196 | 2020.05 | N |  |  |  | R410A | " | N | 1 | 2 | 2,8/3,2 |  |  | 23 | 0 | 0 | 0 | 0 | Pom. Socjalne 39 | 2B | P | dach
318 | MITSUBISHI MS-GA50VB | 8001485T | 2008.04 | N |  |  |  | R410A | 0.95 | N | 1 | 2 |  |  |  | 23 | 0 | 0 | 0 | 0 | Kierowcy przy weźle ciepłowniczym | 2B | N.P. | niski parter
319 | HAIER 1U25BEEFRA | AAANM 1E1200N4L4F0287 | 2020.10 | T |  |  |  | R32 | 0.5 | N | 1 | 2 | 2,9/2,4 | 500 |  | 23 | 0 | 0 | 0 | 0 | Podjazd karetek | Kontener OKMR | teren | parter
320 | GREE GWH18QD-K6DNA5B/I | 4M83900005482 | 2021.01 | N |  | P | Inwest | R32 | 0.7 | N | 1 | 2 | 4.6/5.2 | 850 |  | 23 | 0 | 0 | 0 | 0 | Kaplica szpitalna | 1D | 1 | dach
321 | GREE GWH18QD-K6DNA5B/I | 4M83900005251 | 2021.01 | N |  | P | Inwest | R32 | 0.7 | N | 1 | 2 | 4.6/5.2 | 850 |  | 23 | 0 | 0 | 0 | 0 | Patomorfologia pracownia histopatologiczna | 3 | 3 | ściana parter
322 | GREE GWH18QD-K6DNA5B/I | 4M83900004787 | 2021.01 | N |  | P | Inwest | R32 | 0.7 | N | 1 | 2 | 4.6/5.2 | 850 |  | 23 | 0 | 0 | 0 | 0 | Patomorfologia pracownia introwa | 3 | 3 | ściana parter
323 | SAMSUNG AR18HSSDBWKNEU | 0B5TPAJF600038D | 2014.06 | N |  |  |  | R410A | 0.9 | N | 1 | 2 |  |  |  | 23 | 0 | 0 | 0 | 0 | Patomorfologia pracownia cytometrii | 3 | 3 | ściana parter
324 | LG E09SQNBO | 106KAQJ00124 | 2011.08 | N |  |  |  | R410A | 0.9 | N | 1 | 2 | 2,5/3,7 | 720 |  | 23 | 0 | 0 | 0 | 0 | Patomorfologia pracownia cytometrii | 3 | 3 | ściana parter
325 | GREE GWH12QC-K6DNB2C/I | 4M41200009953 | 2021.03 | T | 2026-03-31 | B | Jakubczak | R32 | 0.7 | N | 1 | 2 | 4/4,5 | 560 |  | 23 | 0 | 0 | 0 | 0 | Poradnia ginekologiczna pok. zabiegowy 177 | 1A | P | ściana parter
326 | GREE GWH09QB-K6DNB2C/I | 4L965000007147 | 2021.03 | T | 2026-03-31 | B | Jakubczak | R32 | 0.7 | N | 1 | 2 | 3,5/4,2 | 560 |  | 23 | 0 | 0 | 0 | 0 | Poradnia ginekologiczna gab. lekarski 179a | 1A | P | ściana parter
327 | GREE KFR 32G/NA12 | 44041166072 | 2005.06 | N |  |  |  | R407C | 0.9 | N | 1 | 2 |  |  |  | 23 | 0 | 0 | 0 | 0 | Pomieszczenie tleniarzy | 1A | N.P. | ściana niski parter
[14 empty] | RAZEM | 0 | x | 0 | 0 | 0 | 0
Urządzenia wymagające kontroli sprawdzenia szczelności do wpisu CRO według terminu wskazanego przez użytkownika pozycja
Przegląd okresowy wraz z konserwacją obejmuje czynności wynikające z dokumentacji (DTR) i instrukcji obsługi producenta, a w szczególności
Jednostka zewnętrzna:
Ocena pracy sprężarki (poziom hałasu),
Pomiar ciśnienia czynnika chłodniczego - wpięcie manometrów do klimatyzatora zewnętrznego
Czyszczenie skraplacza oraz lameli, dezynfekcja środkiem chemicznym
Pomiar poboru mocy i połączeń elektrycznych
Sprawdzenie połączeń chłodniczych i elektrycznych
Sprawdzenie szczelności instalacji
Sprawdzenie mocowania urządzenia.
Jednostka wewnętrzna:
Czyszczenie filtrów parownika, dezynfekcja odgrzybianie parownika turbiny wentylatora środkiem chemicznym
Umycie i wyczyszczenie obudowy parownika odgrzybianie tacy ociekowej
Udrożnienie odpływu kondensatu udrożnienie rurociągu skroplin
Sprawdzenie działania pompek do skroplin (jeżeli są)
Dezynfekcja i odgrzybianie parownika,
Pomiar temperatur powietrza zasysanego i wydmuchiwanego,
Sprawdzenie parametrów pracy klimatyzacji
Sprawdzenie pracy sterownika oraz pilota
Ocena stanu parownika i jego pracy

## Zad2 Centr went, agr, nawilż
|  | Zadanie nr 2 Centrale wentylacyjne, agregaty, nawilżacze (przeglądy i konserwacja) | [10 empty] | Uwaga: Oferent wypełnia wyłącznie żółte pola
Lp | Nr układu / zestawu urządzeń | Rodzaj urządzenia: centrala, agragat, nawilżacz | Model, typ | Nr seryjny | Urządzenie na gwarancji T / N | Gwarancja do: RR-MM-DD | Rodzaj gwarnacji P- Producenta urządzenia B - Firmy remontowej | Nazwa Gwaranta | Producent | Wydajność naw/wyw m3/h | Filtry | Wymiana filtrów T / N | Stosowany czynnik | Ilość czynnika w kg | Moc chłodu /grzania | Kontrola szczelności CRO T / N | Częstotliwość konserwacji przeglądów w roku | Data montażu | Cena netto za 1 przegląd i konserwację (zł) | Stawka VAT | Cena brutto | Wartość netto | Wartość VAT | Wartość brutto | Użytkownik | Budynek | Piętro (N.P.-niski parater, P - parter,D-dach) | Miejsce zainstalowania jednostki
1 | 1 | centrala | CMSK- DCGP-198-02-2011 Climamedic | x | N |  |  |  | VTS | 3250 | Kompaktowy F7 592x592x78 1 szt. Wstępny FK-G4 428x428x600 2 szt. Wywiew FK-G4 592x592x600 1 szt. | T | x | x | x | x | 2 | 2011.01 |  | 23% | 0 | 0 | 0 | 0 | Apteka szpitalna | 1B | N.P. | wentylatornia nr. 2
2 | 1 | agregat | LG ARUN80LT3 | 101KAQJ00036 | N |  |  |  | LG | x | x | x | R410A | 6.7 | 22,4/25,2 | T | 2 | 2011.01 |  | 23% | 0 | 0 | 0 | 0 | Apteka szpitalna | 1B | P | posadzka na zew
3 | 2 | centrala | Centrala HERMES APN-2-P-1200/250 | C3022/05 | N |  |  |  | CLIMA-PRODUKT | 1200 | FK G4 592x335x150/6 1 szt. | T | x | x | x | x | 2 | 2005.12 |  | 23% | 0 | 0 | 0 | 0 | Szpitalny Zakład Patomorfologii | 5 | N.P. | wentylatornia nr. 6
4 | 51 | centrala | ROTOR-VENT L21-1171 LS/N/4/E | ROTOR-VEN | T |  |  |  | ROTOR VENT | 1500 | M5 400x200x20 1 szt Węglowy 400x280 1szt | T | x | x | x | x | 2 | 2021.10 |  | 23% | 0 | 0 | 0 | 0 | Szpitalny Zakład Patomorfologii | 5 | N.P. | dach
5 | 3 | centrala | CLIMA PRODUKT | 18319/15 | N |  |  |  | CLIMA-PRODUKT | 1750/1440 | Nawiew FK G4 592x592x150/6 1 szt. Wywiew FK G4 592x592x150/6 1 szt. Wtórny FK F7 592x592x590/6 1 szt. | T | x | x | x | x | 2 | 2014.10 |  | 23% | 0 | 0 | 0 | 0 | Zakład Radiologii i Diagnostyki Obrazowej Rezonans magnetyczny 1,5 T | 1D | N.P. | wentylatornia nr. 1
6 | 3 | agregat | DAIKIN EUROPE ERQ125A7W1B | 5401397 | N |  |  |  | DAIKIN | x | x | x | R410A | 6.2 | brak | T | 2 | 2014.10 |  | 23% | 0 | 0 | 0 | 0 | Zakład Radiologii i Diagnostyki Obrazowej Rezonans magnetyczny 1,5 T | 1D | N.P. | posadzka na zew
7 | 3 | agregat wody lodowej | COOL SWN 40 SZ2P | CK150000226 | N |  |  |  | x | x | x | x | R410A | 14.4 | brak | T | 2 | 2014.08 |  | 23% | 0 | 0 | 0 | 0 | Zakład Radiologii i Diagnostyki Obrazowej Rezonans magnetyczny 1,5 T | 1D | N.P. | posadzka na zew
8 | 4 | centrala | VENTUS VTS 30-R-PH/F | 8-110-08-2030-0018 | N |  |  |  | VTS | 3100 | Wstępny FK G4 428x428x300/3 4 szt. Wtórny FK F7 428x428x600/3 2 szt. | T | x | x | x | x | 2 | 2013.06 |  | 23% | 0 | 0 | 0 | 0 | Zakład Radiologii i Diagnostyki Obrazowej | 1B | 2 | wentylatornia nr. 4
9 | 5 | centrala | VENTUS | x | N |  |  |  | VTS | 1250/1167 | Nawiew G4 428x287x300 2 szt. G4 428x287x600 2 szt. Wywiew G4 428x287x300 2 szt. | T | x | x | x | x | 2 | 2011.06 |  | 23% | 0 | 0 | 0 | 0 | Blok operacyjny Sala wybudzeń | 1C | D | dach
10 | 5 | agregat | MIDEA MOYU-30HFN1-QRD0 | nieczytelny | N |  |  |  | MIDEA | x | x | x | R410A | 2.8 | 3.5 | T | 2 | 2011.06 |  | 23% | 0 | 0 | 0 | 0 | Blok operacyjny Sala wybudzeń | 1C | D | dach
11 | 6 | centrala | DOSPEL | x | N |  |  |  | DOSPEL |  | FK G4 592x386x360/6 2 szt. | T | x | x | x | x | 2 | 2008.01 |  | 23% | 0 | 0 | 0 | 0 | Sala cięć cesarskich | 1C | D | dach
12 | 6 | agregat | AERMEC ANL040*A***** VERS.01 | 80200505146006 | N |  |  |  | AERMEC | x | x | x | R410A | 3.7 | brak | T | 2 | 2008.01 |  | 23% | 0 | 0 | 0 | 0 | PołożnictwoSala cięć cesarskich | 1C | D | dach
13 | 7 | centrala | Centrala dachowa C33301/W/14 | x | N |  |  |  | VBW | 1000/800 | Wstępny FK F5 592x490x500 1 szt. Wtórny FK F9 592x490x590 1 szt. Wywiew FK F5 592x490x500 1 szt. | T | x | x | x | x | 2 | 2014.06 |  | 23% | 0 | 0 | 0 | 0 | Ginekologia onkologiczna | 1C | D | dach
14 | 8 | centrala | Centrala wentylacyjna DOSPEL | x | N |  |  |  | DOSPEL |  | EU4 592x592x360/6 szt.2 EU4 287x592x360/3 szt.2 | T | x | x | x | x | 2 | 2008.01 |  | 23% | 0 | 0 | 0 | 0 | Pion Położnictwa - Trakt porodowy |  | D | dach
15 | 8 | agregat | AERMEC ANL040 A VERS.0.1 | 802005251860002 | N |  |  |  | AERMEC ANL | x | x | x | R410A | 3.7 | brak | T | 2 | 2008.01 |  | 23% | 0 | 0 | 0 | 0 | Pion Położnictwa - Trakt porodowy |  | D | dach
16 | 9 | centrala | Centrala dachowa w wykonaniu higienicznym | x | N |  |  |  | VBW | 3600/3100 | Wstępny FK F5 592x592x500 1 szt. Wtórny FK F9 592x592x590 1 szt. Wywiew FK F5 592x592x500 1 szt. | T | x | x | x | x | 2 | 2013.01 |  | 23% | 0 | 0 | 0 | 0 | Klinika Neonatologii | 1H | D | dach
17 | 9 | agregat | AERMEC ANL125 A VERISON | 1309005180630 02 | N |  |  |  | AERMEC ANL | x | x | x | R410A | 5.9 | 33.5 | T | 2 | 2013.01 |  | 23% | 0 | 0 | 0 | 0 | Klinika Neonatologii | 1H | D | dach
18 | 10 | centrala | Centrala wentylacyjna C32234W/13 | x | N |  |  |  | VBW | 1870/1570 | Nawiew FK F5 592x490x500 1 szt. Wtórny FK F9 592x490x590 1 szt. Wywiew FK F5 592x490x500 1 szt. | T | x | x | x | x | 2 | 2013.01 |  | 23% | 0 | 0 | 0 | 0 | Położnictwo Patologia wczesnej ciąży | 2C | D | dach
19 | 10 | agregat | CLINT MHA/K 61 | 12/231241 | N |  |  |  | x | x | x | x | R410A | 4 | brak | T | 2 | 2013.01 |  | 23% | 0 | 0 | 0 | 0 | Położnictwo Patologia wczesnej ciąży | 2C | D | dach
20 | 11 | centrala | Centrala BO-VESTA-3 C37938 | x | N |  |  |  | VBW | 1650 | Kasetowy G4 700x340x20 2 szt | T | x | x | x | x | 2 | 2014.08 |  | 23% | 0 | 0 | 0 | 0 | Zakład Radiologii i Diagnostyki Obrazowej Rezonans magnetyczny 3,0 T | 1C | N.P. | pomieszczenie techniczne
21 | 11 | agregat | AREA COOLING SAPTXSs-6 | 107503062015 | N |  |  |  | x | x | x | x | R404A | 3.9 | brak | T | 2 | 2014.08 |  | 23% | 0 | 0 | 0 | 0 | Zakład Radiologii i Diagnostyki Obrazowej Rezonans magnetyczny 3,0 T | 1C | N.P. | posadzka na zew
22 | 11 | agregat wody lodowej | CYGNUS TECH CY211 | 2200243789 | N |  |  |  | x | x | x | x | R410A | 11.1 | brak | T | 2 | 2014.08 |  | 23% | 0 | 0 | 0 | 0 | Zakład Radiologii i Diagnostyki Obrazowej Rezonans magnetyczny 3,0 T | 1C | N.P. | posadzka na zew
23 | 12 | centrala | CLIMA PRODUKT 3346/06 | x | N |  |  |  | CLIMA-PRODUKT | 3100/3100 | FK G4 592x592x360/6 2 szt. FK F7 592x592x590/7 1 szt. | T | x | x | x | x | 2 | 2006.07 |  | 23% | 0 | 0 | 0 | 0 | Klinika Gastroenterologii | 1A | 7 | wentylatornia nr. 3
24 | 13 | centrala | HERMES -APW-2-L-1710/300 | 344/06 | N |  |  |  | CLIMA-PRODUKT | 1500 | FK G4 592x335x150/6 2 szt. FK F7 592x335x590/6 1 szt. | T | x | x | x | x | 2 | 2006.11 |  | 23% | 0 | 0 | 0 | 0 | Klinika Hematologii | 7B | Kl. Schod. | klatka schodowa
25 | 14 | centrala | HERMES -APW-2-L-1500/200 | x | N |  |  |  | CLIMA-PRODUKT | 1500 | F kasetowy EU4 195x795x45 1 szt. FK G4 630x335x150/7 1 szt. | T | x | x | x | x | 2 | 2008.01 |  | 23% | 0 | 0 | 0 | 0 | Klinika Hematologii | 7A | N.P. | posadzka na zew
26 | 14 | agregat | Brak oznaczenia | 802005251560002 | N |  |  |  | x | x | x | N | R410A | 2.2 | 6.6 | N | 2 | 2010.06 |  | 23% | 0 | 0 | 0 | 0 | Klinika Hematologii | 7A | N.P. | posadzka na zew
27 | 15 | centrala | HERMES | x | N |  |  |  | CLIMA-PRODUKT | 1200 | FK G4 332x332x350/3 1 szt. | T | x | x | x | x | 2 | 2006.06 |  | 23% | 0 | 0 | 0 | 0 | OKMR Tomograf | 1C | N.P. | korytarz
28 | 16 | centrala | OPTIMA KRYSZTAŁ C4225/18 | x | T | 2023-11-13 | B | PUBR | CLIMA GOLD | 2880/2550 | F9/kieszeniowy/590mm 590X590 1 szt 287X590 1 szt F5/kieszeniowy/500mm 590X590 2 szt 287X590 2 szt | T | x | x | x | x | 2 | 2018.11 |  | 23% | 0 | 0 | 0 | 0 | Klinika Chorób Naczyń i Chorób Wewnętrznych | 1A | 4 | pomieszczenie techniczne
29 | 16 | agregat | LENNOX LV-HPO335-I4M | C706197181287074000004 | T | 2023-11-13 | B | PUBR | LENNOX | x | x | x | R410A | 11 | 33,5/37,5 | T | 2 | 2018.11 |  | 23% | 0 | 0 | 0 | 0 | Klinika Chorób Naczyń i Chorób Wewnętrznych | 1A | 4 | dach
30 | 17 | centrala | OPAL COMPACT K 1001/18 PP_1 | X | T | 2023-11-13 | B | PUBR | CLIMA GOLD | 390/350 | G4/kasetowy/50mm 368x235 szt 2 F7/ kieszeniowy 590 460x335 szt.1 | T | x | x | x | x | 2 | 2018.11 |  | 23% | 0 | 0 | 0 | 0 | Klinika Angiologii budynek nr 1A IV piętro | 1A | 4 | łazienka niepełnosprawnych
31 | 18 | centrala | OPTIMA KRYSZTAŁ C3939/18 | x | T | 2023-11-14 | B | PUBR | CLIMA GOLD | 3580/3220 | G4/kieszeniowy/360mm 490x490 4 szt F9/kieszeniowy/590mm 490x490 2szt | T | x | x | x | x | 2 | 2018.11 |  | 23% | 0 | 0 | 0 | 0 | OKMR | 1C | N.P. | pomieszczenie techniczne
32 | 18 | agregat | LENNOX LV-MO260-I4M | C703250481415B04400010 | T | 2023-11-14 | B | PUBR | LENNOX | x | x | x | R410A | 6.2 | 26/28,5 | T | 2 | 2018.11 |  | 23% | 0 | 0 | 0 | 0 | OKMR | 1C | D | dach
33 | 19 | centrala | OPTIMA KRYSZTAŁ C3941/18 | x | T | 2023-11-14 | B | PUBR | CLIMA GOLD | 3190/2230 | G4/kieszeniowy/360mm 590x405 2 szt 287x405 2szt F97/kieszeniowy/590mm 590x405 1 szt 287x405 1 szt | T | x | x | x | x | 2 | 2018.11 |  | 23% | 0 | 0 | 0 | 0 | OKMR | 1C | N.P. | pomieszczenie techniczne
34 | 19 | agregat | LENNOX LV-MO200-I4M | C704122610517720400003 | T | 2023-11-14 | B | PUBR | LENNOX | x | x | x | R410A | 4.8 | 20/22 | T | 2 | 2018.11 |  | 23% | 0 | 0 | 0 | 0 | OKMR | 1C | Dach | Dach
35 | 20 | centrala | OPTIMA KRYSZTAŁ C3940/17 | x | T | 2023-11-14 | B | PUBR | CLIMA GOLD | 3040/2700 | G4/kieszeniowy/360mm 590x405 2szt 287x405 2szt | T | x | x | x | x | 2 | 2018.11 |  | 23% | 0 | 0 | 0 | 0 | OKMR | 1C | N.P. | pomieszczenie techniczne
36 | 20 | agregat | LENNOX LV-MO180-I4M | C704443870517915400002 | T | 2023-11-14 | B | PUBR | LENNOX |  | x | x | R410A | 4.5 | 17,5/19 | T | 2 | 2018.11 |  | 23% | 0 | 0 | 0 | 0 | OKMR | 1C | N.P. | dach
37 | 21 | centrala | OPTIMA KRYSZTAŁ C3942/18 | x | T | 2023-11-14 | B | PUBR | CLIMA GOLD | 690/700 | G4/kasetonowy/50mm 540x405 2szt | T | x | x | x | x | 2 | 2018.11 |  | 23% | 0 | 0 | 0 | 0 | OKMR | 1C | N.P. | pomieszczenie techniczne
38 | 22 | centrala | OPTIMA KRYSZTAŁ C4155/18 | x | T | 2023-07-05 | B | Kontbud | CLIMA GOLD | 700 | F5/kieszeniowy/590 590x590 2 szt 287x590 2 szt F9/kieszeniowy/590 590x590 1 szt 287x590 1 szt | T | x | x | x | x | 2 | 2018.11 |  | 23% | 0 | 0 | 0 | 0 | Klinika Kardiologii | 7B | D | dach
39 | 22 | agregat | LENNOX LV-HO335-I4M | C70441227216178116400001 | T | 2023-07-05 | B | Kontbud | LENNOX | x | x | x | R410A | 12 | 33,5/37,5 | T | 2 | 2018.11 |  | 23% | 0 | 0 | 0 | 0 | Klinika Kardiologii | 7B | D | dach
40 | 23 | centrala | VTS CPV2FD EU4 8105-202-0856 | x | N |  |  |  | VTS | 1500 | FD 930x355x50 2 szt | T | x | x | x | x | 2 | 2010.05 |  | 23% | 0 | 0 | 0 | 0 | Radiologia Zabiegowa Angiografia 1 | 8 | N.P. | serwerownia
41 | 24 | centrala | C4700/18 OPTIMA KRYSZTAŁ | x | N |  |  |  | CLIMA GOLD | 700 | G4/kasetowy 879X287x100 1szt F7kieszeniowy 879x287x590 1szt F5/kieszeniowy 879x287x590 1szt | T | x | x | x | x | 2 | 2010.07 |  | 23% | 0 | 0 | 0 | 0 | Radiologia Zabiegowa Angiografia 1 | 8 | D | dach
42 | 24 | agregat | LENNOX LV-MO260-I4M | C705984931518605400011 | N |  |  |  | LENNOX | x | x | x | R410A | 6.2 | 26/28,5 | T | 2 | 2010.07 |  | 23% | 0 | 0 | 0 | 0 | Radiologia Zabiegowa Angiografia 1 | 8 | D | dach
43 | 25 | centrala | VENTUS 8-110-14-2040-00151 |  | N |  |  |  | VTS | 320 /2685 | G4/kieszeniowy/300x490x490 2szt F9/kieszeniowy/490x490x590 2szt Filtr kasetowy 490x1080x50 1szt | T | x | x | x | x | 2 | 2015.01 |  | 23% | 0 | 0 | 0 | 0 | Radiologia Zabiegowa Angiografia 2 | 8 | N.P. | pomieszczenie techniczne
44 | 25 | agregat | LENNOX TSA072S4SN1M | 5613M05587 | N | [5 empty] | x | x | R410A | 16 | 9,4/10,10 | T | 2 | 2015.01 |  | 23% | 0 | 0 | 0 | 0 | Radiologia Zabiegowa Angiografia 2 | 8 | Dach | Dach
45 | 26 | centrala | EKOZEFIR 1000 | x | N |  |  |  | EKOZEFIR | 1000 | M5 kasetowy 600x210x70 2szt | T | x | x | x | x | 2 | 2017.06 |  | 23% | 0 | 0 | 0 | 0 | Radiologia Zabiegowa Angiografia 2 | 8 | N.P. | pomieszczenie techniczne
46 | 27 | centrala | EKOZEFIR 2000 | x | N |  |  |  | EKOZEFIR | 2000 | M5 kasetowy 600x210x70 2szt | T | x | x | x | x | 2 | 2017.06 |  | 23% | 0 | 0 | 0 | 0 | Radiologia Zabiegowa Angiografia 2 | 8 | N.P. | pomieszczenie techniczne
47 | 28 | agragat chłodniczy | CULOBEL | 118U6010 | N |  |  |  | x | x | x | x | R404A | 4.2 | brak | T | 2 | 2010.01 |  | 23% | 0 | 0 | 0 | 0 | Magazyn odpadów medycznych | 2A | N.P. | na wysokości 2m
48 | 29 | agragat chłodniczy | CULOBEL | 118U6009 | N |  |  |  | x | x | x | x | R404A | 4.4 | brak | T | 2 | 2010.01 |  | 23% | 0 | 0 | 0 | 0 | Magazyn odpadów pokonsupcyjnych budyneknr 2A niski parter | 2A | N.P. | na wysokości 2m
49 | 30 | centrala | OPAL COMPACT PP1-K-He CT-18-166 | x | T | 2024-10-23 | B | PUBR | CLIMA GOLD | 300/270 | G4 kasetowy 368x235x50 2szt | T | x | x | x | x | 2 | 2019.10 |  | 23% | 0 | 0 | 0 | 0 | Klinika Chirurgii | 1A | 2 | pomieszczenie techniczne
50 | 31 | centrala | OPAL-COMPACT 1-P/K-He | x | T | 2024-05-09 | B | PUBR | CLIMA GOLD | 250/280 | G4 kasetowy 368x235x5 2szt F7 kieszeniowy730x230x590 1szt | T | x | x | x | x | 2 | 2019.05 |  | 23% | 0 | 0 | 0 | 0 | Klinika Ortopedii | 1A | 3 | pomieszczenie techniczne
51 | 32 | centrala | OPAL-COMPACT 2-L/k-He | x | T | 2024-05-09 | B | PUBR | CLIMA GOLD | 350/350 | G4 kasetowy 465x275x50 2szt F7 kieszeniowy 460x270x590 2szt | T | x | x | x | x | 2 | 2019.05 |  | 23% | 0 | 0 | 0 | 0 | Klinika Ortopedii | 1A | 3 | pomieszczenie techniczne
52 | 33 | centrala | OPTIMA KRYSZTAŁ C6095/20 | x | T | 2025-08-18 | B | PUBR | CLIMAGOLD | 3370/2820 | F5/kieszeniowy/500 490X490 4 szt F9/kieszeniowy/590 490x490 2 szt | T | x | x | x | x | 2 | 2020.07 |  | 23% | 0 | 0 | 0 | 0 | Klinika Neurochirurgii sala operacyjna | 7A | Dach | dach
53 | 33 | agregat | HAIER AV14IMVEVA | AA9AG 0E4U0 0AZL3 J0001 | T | 2025-08-18 | B | PUBR | HAIER | x | x | x | R410A | 16.5 | 40 | T | 2 | 2020.07 |  | 23% | 0 | 0 | 0 | 0 | Klinika Neurochirurgii sala operacyjna | 7A | Dach | dach
54 | 34 | centrala | OPTIMA KRYSZTAŁ C6096/20 |  | T | 2025-08-18 | B | PUBR | CLIMAGOLD | 910/810 | F5/kieszeniowy/500 590X287 2szt F9/kieszeniowy/590 590x287 1szt | T | x | x | x | x | 2 | 2020.07 |  | 23% | 0 | 0 | 0 | 0 | Klinika Neurochirurgii sala pooperacyjna | 7A | Dach | dach
55 | 34 | agregat | HAIER 1U18FSERA(S) | AA96J 0E090 0N1K6 M0026 | T | 2025-08-18 | B | PUBR | HAIER | x | x | x | R410A | 2.8 | 5.2 | T | 2 | 2020.07 |  | 23% | 0 | 0 | 0 | 0 | Klinika Neurochirurgii sala pooperacyjna | 7A | Dach | dach
56 | 35 | nawilżacz | ElectroVap typ ELMC 10 7,52 kW 400V | 400627 | N |  |  |  | DEVATEC | x | x | x | x | x | x | x | 2 | 2017.06 |  | 23% | 0 | 0 | 0 | 0 | Angiografia 1 | 8 | P | pomieszczenie przygotowania
57 | 36 | nawilżacz | HUMISTEAM X PLUS nr. UE008XL002 6kW 400V | A017738 | N |  |  |  | CAREL | x | x | x | x | x | x | x | 2 | 2014.08 |  | 23% | 0 | 0 | 0 | 0 | Zakład Radiologii i Diagnostyki Obrazowej Rezonans magnetyczny 3,0 T | 1C | N.P. | pomieszczenie przygotowania
58 | 37 | nawilżacz | HUMISTEAM X PLUS nr. UE008XL0016kW 400V | A017738 | N |  |  |  | CAREL | x | x | x | x | x | x | x | 2 | 2014.08 |  | 23% | 0 | 0 | 0 | 0 | Zakład Radiologii i Diagnostyki Obrazowej Rezonans magnetyczny 1,5 T | 1D | N.P. | pomieszczenie przygotowania
59 | 38 | nawilżacz | HUMISTEAM BASIC nr. UEO35YL0012 seria Z00002442 26 kW 400V | A017738 | T | 2025-08-18 | B | PUBR | CAREL | x | x | x | x | x | x | x | 2 |  |  | 23% | 0 | 0 | 0 | 0 | Klinika Neurochirurgii sala operacyjna | 7A | Dach | pomieszczenie przygotowania
60 | 39 | centrala | OPTIMA C5563/19 N1W1 | x | N | 2025-04-30 |  |  | CLIIMA GOLD | 3010/2300 | G4 kasetowy 100 mm 490x490 2 szt M5 kasetowy 100 mm 490x490 2 szt | T | x | x | x | x | 2 | 2020.05 |  | 23% | 0 | 0 | 0 | 0 | Dział Żywienia kuchnia | 2 AB | N.P. | wentylatornia nr.5
61 | 40 | centrala | OPTIMA C5564/19 N2W2 | x | N | 2025-04-30 |  |  | CLIIMA GOLD | 2100/2100 | G4 kasetowy 100 mm 879x287 1 szt F5 kieszeniowy 500 mm 879x287 1 szt | T | x | x | x | x | 2 | 2020.05 |  | 23% | 0 | 0 | 0 | 0 | Dział Żywienia kuchnia | 2 AB | N.P. | wentylatornia nr.5
62 | 40 | agregat | TOSHIBA RAV-GM1101ATP-E A2.0 | 83000110 | N | 2025-04-30 |  |  | TOSHIBA | x | x | x | R 32 | 2.1 | 9,3/11,2 | T | 2 | 2020.05 |  | 23% | 0 | 0 | 0 | 0 | Dział Żywienia kuchnia | 2 AB | D | dach
63 | 41 | centrala | OPTIMA C5565/19 N3W3 | x | N | 2025-04-30 |  |  | CLIIMA GOLD | 5960/5090 | G4 kasetowy 100 mm 590x590 2 szt G4 kasetowy 100 mm 590x287 2 szt F5 kasetowy 500 mm 590x590 2 szt F5 kasetowy 500 mm 590x287 2 szt | T | x | x | x | x | 2 | 2020.05 |  | 23% | 0 | 0 | 0 | 0 | Dział Żywienia kuchnia | 2 AB | N.P. | wentylatornia nr.5
64 | 41 | agregat | TOSHIBA MMY-MAP1206HT8P-E A3.0 | 83200010 | N | 2025-04-30 |  |  | TOSHIBA | x | x | x | R410A | 11.5 | 33,5/37,5 | T | 2 | 2020.05 |  | 23% | 0 | 0 | 0 | 0 | Dział Żywienia kuchnia | 2 AB | D | dach
65 | 42 | centrala | OPTIMA C5566/19 N4W4 N | x | N | 2025-04-30 |  |  | CLIIMA GOLD | 33100 | G4 kasetowy 100 mm 590x590 12 szt 490x590 4 szt | T | x | x | x | x | 2 | 2020.05 |  | 23% | 0 | 0 | 0 | 0 | Dział Żywienia kuchnia | 2 AB | N.P. | wentylatornia nr.5
66 | 42 | agregat | TOSHIBA MMY-MAP2206HT8P- E A4B.0 | 92500048 | N | 2025-04-30 |  |  |  | x | x | x | R410A R410A | 11,5 11,5 | 61,5/64 | T | 2 | 2020.05 |  | 23% | 0 | 0 | 0 | 0 | Dział Żywienia kuchnia | 2 AB | D | dach
67 | 42 | agregat | TOSHIBA MMY-MAP2206HT8P- E A4A.0 | 92200050 | N | 2025-04-30 |  |  | TOSHIBA | x | x | x | R410A | 11.5 | 61,5/65 | T | 2 | 2020.06 |  | 23% | 0 | 0 | 0 | 0 | Dział Żywienia kuchnia | 3 AB | D | dach
68 | 43 | centrala | OPTIMA C5566/19 N4W4 W | x | N | 2025-04-30 |  |  | CLIIMA GOLD | 33360 | F5 kieszeniowy 500 mm 590x590 12 szt 490x590 4 szt G2 kasetowy 48 mm - tłuszczowy 590x590 12 szt 490x590 4 szt | T | x | x | x | x | 2 | 2020.05 |  | 23% | 0 | 0 | 0 | 0 | Dział Żywienia kuchnia | 2 AB | D | dach
69 | 44 | centrala | OPTIMA C5567/19 N5W5 | x | N | 2025-04-30 |  |  | CLIIMA GOLD | 3240/3820 | G4 kasetowy 100 mm 490x490 2 szt M5 kasetowy 100 mm 490x490 2 szt | T | x | x | x | x | 2 | 2020.05 |  | 23% | 0 | 0 | 0 | 0 | Dział Żywienia kuchnia | 2 AB | N.P. | wentylatornia nr.5
70 | 45 | centrala | OPAL COMPACT PP K1418/19 SN1/SW1 | x | N | 2025-04-30 |  |  | CLIIMA GOLD | 1080/1050 | M5 kasetowy 50 mm 585x315 2 szt | T | x | x | x | x | 2 | 2020.05 |  | 23% | 0 | 0 | 0 | 0 | Dział Żywienia kuchnia | 2 AB | P | korytarz
71 | 46 | centrala | OPAL COMPACT PP K1419/19 SN1/SW2 | x | N | 2025-04-30 |  |  | CLIIMA GOLD | 400/400 | G4 kasetowy 50 mm 368x235 2 szt | T | x | x | x | x | 2 | 2020.05 |  | 23% | 0 | 0 | 0 | 0 | Dział Żywienia kuchnia | 2 AB | P | korytarz
72 | 47 | agregat chłodniczy | EMERSON ZXLE-050E-TFD-454 | 19HZ31349 M | N | 2025-04-30 |  |  | EMERSON | x | x | x | R448 | 6.7 | x | T | 2 | 2020.05 |  | 23% | 0 | 0 | 0 | 0 | Dział Żywienia kuchnia mroźnia | 2 AB | D | dach
73 | 48 | agregat chłodniczy | EMERSON ZXME-018E-PFJ-302 | 20D390391 M | N | 2025-04-30 |  |  | EMERSON | x | x | x | R448 | 2.9 | x | T | 2 | 2020.05 |  | 23% | 0 | 0 | 0 | 0 | Dział Żywienia kuchnia catering | 2 AB | D | dach
74 | 49 | agregat chłodniczy | RIVACOLD HCM245ZD312 | 102009002538. | N | 2025-04-30 |  |  | RIVACOLD | x | x | x | R448 | 16.98 | x | T | 2 | 2020.05 |  | 23% | 0 | 0 | 0 | 0 | Dział Żywienia kuchnia chłodnia | 2 AB | D | dach
75 | 50 | agregat chłodniczy | RIVACOLD HCM245ZD312 | 102009002537. | N | 2025-04-30 |  |  | RIVACOLD | x | x | x | R448 | 16.3 | x | T | 2 | 2020.05 |  | 23% | 0 | 0 | 0 | 0 | Dział Żywienia kuchnia chłodnia | 2 AB | D | dach
76 | 52 | centrala | OPTIMA KRYSZTAŁ NW 2S P CZP HW/CHf FW D 2600/2500 | C7880/21 | T | 2023-11-16 | B | KONTBUD | CLIMA GOLD | 2600/2500 | G4 kieszeniowy /360 mm 590x490 1 szt 287x490 1 szt F5kieszeniowy /500 590x490 1 szt 287x490 1 szt F9 kieszeniowy /590 590x490 1 szt 287x490 2 szt 490x490 1 szt | T | x | x | x | x | 2 | 2021.11 |  | 23% | 0 | 0 | 0 | 0 | Zakład Mikrobiologii Klinicznej i Diagnostyki Molekularnej | 1B | D | dach
77 | 52 | agregat chłodniczy | LENNOX LV-MSO224-I4M | 34VD071370613180100003 | T | 2023-11-17 | B | KONTBUD | LENNOX | x | x | x | R410A | 6.5 | 24 | T | 2 | 2021.11 |  | 23% | 0 | 0 | 0 | 0 | Zakład Mikrobiologii Klinicznej i Diagnostyki Molekularnej | 1B | D | dach
[17 empty] | RAZEM | x | x | x | x | 0 | 0 | 0
Przegląd okresowy wraz z konserwacją obejmuje czynności wynikające z dokumentacji (DTR) i instrukcji obsługi producenta
Zakres przeglądu i konserwacji central wentylacyjnych
oględziny ogólne i ocena stanu technicznego urządzeń
ocena stanu zespołów wentylatorowych
kontrola łożysk wentylatorów, osłuchanie
kontrola łożysk silników, osłuchanie
kontrola kierunku pracy zespołów wentylatorowych
kontrola przekładni pasowych, regulacja naciągu pasków klinowych
ocena stanu wymienników ciepła
kontrola nagrzewnicy
kontrola chłodnicy
kontrola odzysku (rekuperacji)
kontrola pracy przepustnic i napędów przepustnic
kontrola stopnia zanieczyszczenia filtrów powietrza
dostawa i wymiana oraz utylizacja filtrów powietrza
kontrola poprawności działania automatycznego sterownia
wymiana filtrów wstępnych i wtórnych według zestawienia
wydanie wniosków i zaleceń użytkownikowi – w protokołach konserwacji
oględziny ogólne i ocena stanu technicznego urządzeń uzupełnienie brakujących elementów mocowań urządzeń i obudów
ocena stanu wymienników ciepła
kontrola bloku skraplacza
kontrola bloku parownika
kontrola historii pracy agregatu, układu sterowania i ewentualna konfiguracja systemu
kontrola ciśnień roboczych
kontrola poboru mocy i poboru prądów wszystkich odbiorników elektrycznych
kontrola pracy agregatu przy pełnym obciążeniu sprężarek
kontrola zamocowań kabli zasilających i przewodów sterowania
kontrola zabezpieczeń ciśnieniowych i zwłok czasowych
kontrola działania układu sterowania i elementów automatyki
Zakres przeglądu i konserwacji nawilżaczy:
Sprawdzić stan instalacji wody i pary
Skontrolować połączenia i stan instalacji elektrycznej
Skontrolować stopień zanieczyszczenia cylindra. Jeżeli grubość osadu przekracza połowę wysokości przelewu w dolnej części cylindra należy cylinder wyczyścić lub wymienić.
Sprawdzić zawór wlotowy zawór spustowy może być zablokowany przez osad co może powodować ciągły spust wody
Zakres przeglądu i konserwacji agregatów chłodniczych
czynności wstępne związane z działaniem układu, oględziny zewnętrzne urządzenia (instalacji)
przegląd aparatury zabezpieczającej
sprawdzenie szczelności agregatu, instalacji, ilości czynnika w instalacji układu chłodzącego ( termin podaje zamawiający)
kontrola korozji poszczególnych elementów urządzenia (instalacji)
ocena szczelności układu chłodniczego (instalacji)
informacja o stanie urządzenia, - inwentaryzacja ilości czynnika i rodzaju czynnika chłodniczego w instalacji oraz odnotowanie tych parametrów w karcie przeglądu
stanu technicznego izolacji termicznej oraz ewentualne uzupełnienie braków
zabezpieczeń części ruchomych przed uszkodzeniami mechanicznymi
stanu zaworów, czujników, filtrów itp., - pracy sprężarek
parametrów pracy urządzenia ( temperatury, ciśnienia ssania i tłoczenia, różnicy ciśnień na filtrach, przegrzanie czynnika, poziom oleju itp.)
czyszczenie skraplaczy i obudów (mycie strumieniem wody pod ciśnieniem)
czyszczenie wszelkiego rodzaju filtrów
czyszczenie łopatek wirników wentylatorów skraplaczy
oczyszczenie i sprawdzenie drożności układu odprowadzenia skroplin
przegląd układów sterowania i zasilania siłowego
sprawdzenie (dokręcenie) połączeń elektrycznych zarówno w szafie sterowniczej jak i na zaciskach urządzeń oraz AKPiA, próby funkcjonalne układów sterowania i regulacji
szczegółowa kontrola działania automatyki i ewentualna regulacja (aplikacji regulatorów, nastaw czujników, działania przekaźników, zabezpieczeń termicznych itp.)
oczyszczenie i sprawdzenie drożności układu odprowadzenia skroplin

## Szczegółowy formularz cenowy
Sczegółowy formularz cenowy - zał. 2A
Uwaga: Oferent wypełnia wyłącznie żółte pola
Zadanie nr 1 (Klimatyzatory)
Nazwa składnika cenowego | Ceny jednostkowe netto | Wartość zamówienia w okresie 12 m-cy
|  | Wartość netto | Wartość VAT | Wartość Brutto
Przeglądy i konserwacja (wartości wyliczone z arkusza Zad1 Klimatyzatory) |  | 0 | 0 | 0
Wartość robocizny w zł przy założeniu przewidywanej przez Zamawiającego średniej miesięcznej ilości roboczogodzin przeznaczanych na naprawy 30 roboczogodzin (naprawa awaryjna) |  | 0 | 0 | 0
Współczynnik wszystkich narzutów na części zamienne (np. współczynnik 1,85 – oznacza 85% kosztów i narzutów oferenta 0,85 - oznacza rabat w stosunku do cen producenta w wys 15%)
Wartość części zamiennych z narzutem przy założeniu przewidywanego nakładu 4142,00 zł miesięcznie zakupu cześci u producenta (przewidywana średnio miesięczna kwota netto zakupywanych części zamiennych w cenach producenta) | 4142 | 0 | 0 | 0
Cena napraw |  | 0 | 0 | 0
Wartość oferty na zadanie nr 1 |  | 0 | 0 | 0
Składniki pozacenowe | Wartość | Jednostka miary
Oferowana długość udzielanej gwarancji na naprawy (min. 3 m-ce - stanowi kryterium oceny) wartość podana sumarycznie |  | m-cy
Czas reakcji na awarię - czas dojazdu wykonawcy w przypadku zgłoszenia awarii (wpisać ilość godzin) (wymagana reakcja poniżej 5 godzin od momentu zgłoszenia) |  | godzin
Zadanie nr 2 (centrale wentylacyjne, agragaty, nawilżacze)
Nazwa składnika cenowego | Ceny jednostkowe netto | Wartość zamówienia w okresie 12 m-cy
|  | Wartość netto | Wartość VAT | Wartość Brutto
Przeglądy i konserwacja (wartości wyliczone z arkusza: Zad2 Centr went, agr, nawilż) |  | 0 | 0 | 0
Wartość robocizny w zł przy założeniu przewidywanej przez Zamawiającego średniej miesięcznej ilości roboczogodzin przeznaczanych na naprawy 30 roboczogodzin (naprawa awaryjna) |  | 0 | 0 | 0
Współczynnik wszystkich narzutów na części zamienne (np. współczynnik 1,85 – oznacza 85% kosztów i narzutów oferenta 0,85 - oznacza rabat w stosunku do cen producenta w wys 15%)
Wartość części zamiennych z narzutem przy założeniu przewidywanego nakładu 2900,00 zł miesięcznie zakupu cześci u producenta (przewidywana średnio miesięczna kwota netto zakupywanych części zamiennych w cenach producenta) | 2900 | 0 | 0 | 0
Cena napraw |  | 0 | 0 | 0
Wartość oferty na zadanie nr 2 |  | 0 | 0 | 0
Składniki pozacenowe | Wartość | Jednostka miary
Oferowana długość udzielanej gwarancji na naprawy (min. 3 m-ce - stanowi kryterium oceny) wartość podana sumarycznie |  | m-cy
Czas reakcji na awarię - czas dojazdu wykonawcy w przypadku zgłoszenia awarii (wpisać ilość godzin) (wymagana reakcja poniżej 5 godzin od momentu zgłoszenia) |  | godzin
Pouczenie:
Formularz oferty musi być wypełniony czytelnie w języku polskim i podpisany przez osobę uprawnioną.
Podpis i pieczęć osoby uprawnionej