## Formularz
Lp. | Część | Nazwa części | Nazwa asortymentu | Parametry techniczne i jakościowe | Wielkość opakowania (ilość sztuk w opakowaniu) | Jedn. miary | Ilość | Cena jednostkowa netto | Stawka VAT | Cena jednostkowa brutto | Wartość netto | Wartość brutto | Nazwa handlowa produktu / nazwa producenta,
1 | 1 | Aparaty do mierzenia ciśnienia | Aparat do mierzenia ciśnienia zegarowy dla dzieci ze stetoskopem |  | 1 | sztuka | 3 |  |  | 0 | 0 | 0
2 | 1 | Aparaty do mierzenia ciśnienia | Aparat do mierzenia ciśnienia zegarowy ze stetoskopem |  | 1 | sztuka | 60 |  |  | 0 | 0 | 0
| 1 Suma | [10 empty] | 0
3 | 2 | Aparaty do przetaczania płynów i krwi | Aparat do przetaczania krwi |  | 1 | sztuka | 20000 |  |  | 0 | 0 | 0
4 | 2 | Aparaty do przetaczania płynów i krwi | Aparat do przetaczania płynu | komora kroplowa wykonana z PP o długości min 60 mm (w części przezroczystej). Całość wolna od ftalanów. | 1 | sztuka | 50000 |  |  | 0 | 0 | 0
| 2 Suma | [10 empty] | 0
5 | 3 | Automat do iniekcji kostnych | Automat do iniekcji kostnych | igła doszpikowa, dla dzieci i dorosłych. | 1 | sztuka | 6 |  |  | 0 | 0 | 0
| 3 Suma | [10 empty] | 0
6 | 4 | Cewniki, dreny, zgłębniki | Cewnik do odsysania dla dzieci zmrożona powierzchnia cewnika, dwa otwory naprzemianległe | CH 6 | 1 | sztuka | 100 |  |  | 0 | 0 | 0
7 | 4 | Cewniki, dreny, zgłębniki | Cewnik do odsysania dla dzieci zmrożona powierzchnia cewnika, dwa otwory naprzemianległe | CH 8 | 1 | sztuka | 100 |  |  | 0 | 0 | 0
8 | 4 | Cewniki, dreny, zgłębniki | Cewnik do odsysania dla dzieci zmrożona powierzchnia cewnika, dwa otwory naprzemianległe | CH 10 | 1 | sztuka | 100 |  |  | 0 | 0 | 0
9 | 4 | Cewniki, dreny, zgłębniki | Cewnik do odsysania dla dzieci zmrożona powierzchnia cewnika, dwa otwory naprzemianległe | CH 12 | 1 | sztuka | 100 |  |  | 0 | 0 | 0
10 | 4 | Cewniki, dreny, zgłębniki | Cewnik do odsysania zmrożona powierzchnia cewnika, dwa otwory naprzemianległe | CH 16, dł. 580-620 mm | 1 | sztuka | 4200 |  |  | 0 | 0 | 0
11 | 4 | Cewniki, dreny, zgłębniki | Cewnik do odsysania zmrożona powierzchnia cewnika, dwa otwory naprzemianległe | CH 18, dł. 580-620 mm | 1 | sztuka | 3500 |  |  | 0 | 0 | 0
12 | 4 | Cewniki, dreny, zgłębniki | Cewnik do odsysania, zmrożona powierzchnia cewnika, dwa otwory naprzemianległe | CH 14, dł. 580-620 mm | 1 | sztuka | 3500 |  |  | 0 | 0 | 0
13 | 4 | Cewniki, dreny, zgłębniki | Cewnik do podawania tlenu przez nos | jednorazowy, sterylny, dwudrożny tzw. Wąsy | 1 | sztuka | 3000 |  |  | 0 | 0 | 0
14 | 4 | Cewniki, dreny, zgłębniki | Cewnik do podawania tlenu przez nos dla dzieci, sterylny | Cewnik do podawania tlenu przez nos dla dzieci, sterylny | 1 | sztuka | 100 |  |  | 0 | 0 | 0
15 | 4 | Cewniki, dreny, zgłębniki | Cewnik Foleya dla dzieci | CH 6 | 1 | sztuka | 60 |  |  | 0 | 0 | 0
16 | 4 | Cewniki, dreny, zgłębniki | Cewnik Foleya dla dzieci | CH 8 | 1 | sztuka | 60 |  |  | 0 | 0 | 0
17 | 4 | Cewniki, dreny, zgłębniki | Cewnik Foleya sterylizowany tlenkiem etylenu | CH 16 | 1 | sztuka | 600 |  |  | 0 | 0 | 0
18 | 4 | Cewniki, dreny, zgłębniki | Cewnik Foleya sterylizowany tlenkiem etylenu | CH 18 | 1 | sztuka | 600 |  |  | 0 | 0 | 0
19 | 4 | Cewniki, dreny, zgłębniki | Cewnik Foleya sterylizowany tlenkiem etylenu | CH 20 | 1 | sztuka | 200 |  |  | 0 | 0 | 0
20 | 4 | Cewniki, dreny, zgłębniki | Cewnik Foleya sterylizowany tlenkiem etylenu | CH 22 | 1 | sztuka | 200 |  |  | 0 | 0 | 0
21 | 4 | Cewniki, dreny, zgłębniki | Cewnik Foleya, sterylizowany tlenkiem etylenu | CH 14 | 1 | sztuka | 200 |  |  | 0 | 0 | 0
22 | 4 | Cewniki, dreny, zgłębniki | Cewnik Nelaton | CH 14 | 1 | sztuka | 100 |  |  | 0 | 0 | 0
23 | 4 | Cewniki, dreny, zgłębniki | Cewnik Nelaton | CH 16 | 1 | sztuka | 100 |  |  | 0 | 0 | 0
24 | 4 | Cewniki, dreny, zgłębniki | Cewnik rektalny | CH 28 | 1 | sztuka | 100 |  |  | 0 | 0 | 0
25 | 4 | Cewniki, dreny, zgłębniki | Cewnik Tieman | CH 14 | 1 | sztuka | 100 |  |  | 0 | 0 | 0
26 | 4 | Cewniki, dreny, zgłębniki | Cewnik Tieman | CH 16 | 1 | sztuka | 100 |  |  | 0 | 0 | 0
27 | 4 | Cewniki, dreny, zgłębniki | Dren do drenażu dróg żółciowych. Wykonany ze 100% silikonu klasy medycznej. Pasek kontrastujący w promieniach RTG na całej długości obydwu ramion drenu, długość ramion 18x45cm. Dren zakończony odłączączanym łącznikiem large lock przeznaczonym do połaczenia z workiem zabezpieczającym dedykowanym do drenu. Rozmiary: CH 08-CH 24. Atraumatyczne, miękkie zakończenie drenu. Sterylny, pakowany podwójnie: opakowanie wewnętrzne perforowana folia, zewnętrzne papier folia. |  | 1 | sztuka | 89 |  |  | 0 | 0 | 0
28 | 4 | Cewniki, dreny, zgłębniki | Dren do odsysania pola operacyjnego | dł.210cm CH24, lejek-lejek cut-to-fit | 1 | sztuka | 500 |  |  | 0 | 0 | 0
29 | 4 | Cewniki, dreny, zgłębniki | Dren Peccer |  | 1 | sztuka | 60 |  |  | 0 | 0 | 0
30 | 4 | Cewniki, dreny, zgłębniki | Dren Redon | CH 18 | 1 | sztuka | 300 |  |  | 0 | 0 | 0
31 | 4 | Cewniki, dreny, zgłębniki | Dren Redon , sterylny | CH 10 | 1 | sztuka | 300 |  |  | 0 | 0 | 0
32 | 4 | Cewniki, dreny, zgłębniki | Dren Redon, opakowanie folia- papier, sterylny | CH 14 | 1 | sztuka | 900 |  |  | 0 | 0 | 0
33 | 4 | Cewniki, dreny, zgłębniki | Dren Redon, sterylny | CH 16 | 1 | sztuka | 300 |  |  | 0 | 0 | 0
34 | 4 | Cewniki, dreny, zgłębniki | Dren Thorax |  | 1 | sztuka | 60 |  |  | 0 | 0 | 0
35 | 4 | Cewniki, dreny, zgłębniki | Dren wielokanalikowy. Wykonany ze 100% silikonu klasy medycznej. Siedem połączonych niezależnych kapilarów drenujących. Możliwość rozdzielania kanalików w celu zwiększenia obszaru drenażu. Długość 40cm. Materiał w całości kontrastujący w promieniach RTG. Sterylny, pakowany podwójnie- opakowanie zewnętrzne papier-folia, wewnętrzne folia perforowana. |  | 1 | sztuka | 200 |  |  | 0 | 0 | 0
36 | 4 | Cewniki, dreny, zgłębniki | Końcówka do odsysania pola operacyjnego bez kontroli siły ssania | Yankauer, CH 23, 4 otwory boczne | 1 | sztuka | 500 |  |  | 0 | 0 | 0
37 | 4 | Cewniki, dreny, zgłębniki | Przyrząd do odsysania ran | butelka 200 ml,– sterylny, płaski | 1 | sztuka | 1200 |  |  | 0 | 0 | 0
38 | 4 | Cewniki, dreny, zgłębniki | Rurka doodbytnicza | CH 30 | 1 | sztuka | 300 |  |  | 0 | 0 | 0
39 | 4 | Cewniki, dreny, zgłębniki | Worek zabezpieczający do drenów grawitacyjnych. Wyposażony w samoprzylepny pierścień i orginalny otwór dostosowany do drenów o max. średnicy 20mm. Worek wyposażony w zawór spustowy typu przesuwnego, skalowany od 50ml co 25ml. Sterylny, pakowany podwójnie: wewnętrzny worek foliowy oraz zewnętrzne opakowanie folia-papier. |  | 1 | sztuka | 300 |  |  | 0 | 0 | 0
40 | 4 | Cewniki, dreny, zgłębniki | Wymienny worek do drenażu dróg żółciowych. Transparentny worek zbiorczy o pojemności 400ml. Worek posiada własny system podwieszenia w postaci dwóch taśm wykonanych z tworzywa sztucznego oraz klamrę zaciskową umożliwiającą zamknięcie worka po odłączeniu od drenu. Skalowany co 50ml- skala pionowa oraz ukośna. Łącznik typu Larde-Lock do podłączenie z drenem T-Kehr. Pakowany podwójnie: opakowanie wewnętrzne perforowana folia, zewnętrzne papier folia |  | 1 | sztuka | 200 |  |  | 0 | 0 | 0
41 | 4 | Cewniki, dreny, zgłębniki | Zestaw do odsysania pola operacyjnego | z końcówką standardową (bez kontroli odsysania) | 1 | sztuka | 1500 |  |  | 0 | 0 | 0
42 | 4 | Cewniki, dreny, zgłębniki | Zgłębnik żołądkowy | CH 16 | 1 | sztuka | 600 |  |  | 0 | 0 | 0
43 | 4 | Cewniki, dreny, zgłębniki | Zgłębnik żołądkowy | CH 20 | 1 | sztuka | 300 |  |  | 0 | 0 | 0
44 | 4 | Cewniki, dreny, zgłębniki | Zgłębnik żołądkowy | CH 26 | 1 | sztuka | 600 |  |  | 0 | 0 | 0
45 | 4 | Cewniki, dreny, zgłębniki | Zgłębnik żołądkowy, opakowanie folia- papier, sterylny | CH 18 | 1 | sztuka | 400 |  |  | 0 | 0 | 0
| 4 Suma | [10 empty] | 0
46 | 5 | Elektrody i żele | Elektroda do defibrylacji, kardiowersji i monitorowania do defibrylatora Lifepak 15 |  | 2 sztuki | opakowanie | 30 |  |  | 0 | 0 | 0
47 | 5 | Elektrody i żele | Elektroda do EKG dla dorosłych |  | 50 sztuk | opakowanie | 2000 |  |  | 0 | 0 | 0
48 | 5 | Elektrody i żele | Elektroda do EKG dla dzieci |  | 50 sztuk | opakowanie | 10 |  |  | 0 | 0 | 0
49 | 5 | Elektrody i żele | Elektrody do Holtera |  | 50 sztuk | opakowanie | 60 |  |  | 0 | 0 | 0
50 | 5 | Elektrody i żele | Pas do EKG | gumowy, 10 cm | 1 | sztuka | 10 |  |  | 0 | 0 | 0
51 | 5 | Elektrody i żele | Żel do EKG | poj. 250 ml | 1 | sztuka | 60 |  |  | 0 | 0 | 0
52 | 5 | Elektrody i żele | Żel do USG | poj. 0,5 l | 1 | sztuka | 240 |  |  | 0 | 0 | 0
| 5 Suma | [10 empty] | 0
53 | 6 | Igła prosta | Igła prosta o specjalnym profilowanym zakończeniu łyżeczkowym zalecana do krótkoterminowych wlewów do portów naczyniowych | 22 G 35-40 mm | 1 | sztuka | 120 |  |  | 0 | 0 | 0
| 6 Suma | [10 empty] | 0
54 | 7 | Kleszczyki | Kleszczyki Magilla’a dla dorosłych |  | 1 | sztuka | 50 |  |  | 0 | 0 | 0
| 7 Suma | [10 empty] | 0
55 | 8 | Klipsy | Klipsy do zaopatrzenia dróg żółciowych | typ średnio-duże w magazynku po max. 6 szt. zamknięcie oczkowe dł. Klipsa otwartego 7,9 mm szer. Klipsa otwartego 8,1 mm profil wewnętrzny ząbkowanie krzyżowe. Klipsy muszą być kompatybilne z posiadaną klipsownicą firmy Aesculap AG. | 1 | sztuka | 3000 |  |  | 0 | 0 | 0
| 8 Suma | [10 empty] | 0
56 | 9 | Kołnierze szyjne | Kołnierz szyjny dla dorosłych | wielokrotnego użytku, regulacja podparcia potylicy, pole regulacji, blokada regulacji, otwory dostępu do szyi, skala rozmiarów, regulacja części żuchwowej | 1 | sztuka | 90 |  |  | 0 | 0 | 0
57 | 9 | Kołnierze szyjne | Kołnierz szyjny dla dzieci | wielokrotnego użytku, regulacja podparcia potylicy, pole regulacji, blokada regulacji, otwory dostępu do szyi, skala rozmiarów, regulacja części żuchwowej. | 1 | sztuka | 30 |  |  | 0 | 0 | 0
| 9 Suma | [10 empty] | 0
58 | 10 | Materiały higieniczne "A" | Jednorazowe myjki do mycia ciała w formie rękawicy nie wymagające spłukiwania oraz namaczania | rozmiar 15 cm x 22cm, z możliwością podgrzania w mikrofalówce. Bezzapachowe, pakowane w opakowania a'8 sztuk.Na opakowaniu jednostkowym typu "Flow wrap"nadrukowana instrukcja użycia, ilość , skład. Nie zawierają lateksu, niesterylne. Zawierające w składzie m.in. dimetikon, polisorbat 20. Termin ważności: 24 m-ce od daty produkcji. Zarejestrowane jako produkt kosmetyczny. | 8 sztuk | opakowanie | 300 |  |  | 0 | 0 | 0
59 | 10 | Materiały higieniczne "A" | Jednorazowe myjki do mycia ciała w formie rękawicy nie wymagające spłukiwania oraz namaczania | rozmiar 15 cm x 22cm, z możliwością podgrzania w mikrofalówce. Zapachowe, pakowane w opakowania a'8 sztuk. Na opakowaniu jednostkowym typu "Flow wrap"nadrukowana instrukcja użycia, ilość , skład. Nie zawierają lateksu, niesterylne. Zawierające w składzie m.in. dimetikon, polisorbat 20. Termin ważności: 24 m-ce od daty produkcji. Zarejestrowane jako produkt kosmetyczny. | 8 sztuk | opakowanie | 300 |  |  | 0 | 0 | 0
60 | 10 | Materiały higieniczne "A" | Jednorazowe, włókninowe myjki do mycia ciała w formie ściereczki nie wymagające spłukiwania oraz namaczania | rozmiar 33cm x 22cm, z możliwością podgrzania w mikrofalówce. Zapachowe, pakowane w opakowania a'10 sztuk. Na opakowaniu jednostkowym typu "Flow wrap"nadrukowana instrukcja użycia, ilość , skład. Nie zawierają lateksu, niesterylne. Zawierające w składzie m.in. dimetikon, polisorbat 20. Termin ważności: 24 m-ce od daty produkcji. Zarejestrowane jako produkt kosmetyczny. | 10 sztuk | opakowanie | 100 |  |  | 0 | 0 | 0
61 | 10 | Materiały higieniczne "A" | Jednorazowe, włókninowe myjki do mycia ciała w formie ściereczki nie wymagające spłukiwania oraz namaczania | rozmiar 33cm x 22cm, z możliwością podgrzania w mikrofalówce. Bezzapachowe, pakowane w opakowania a'10 sztuk. Na opakowaniu jednostkowym typu "Flow wrap"nadrukowana instrukcja użycia, ilość , skład. Nie zawierają lateksu, niesterylne. Zawierające w składzie m.in. dimetikon, polisorbat 20. Termin ważności: 24 m-ce od daty produkcji. Zarejestrowane jako produkt kosmetyczny. | 10 sztuk | opakowanie | 100 |  |  | 0 | 0 | 0
62 | 10 | Materiały higieniczne "A" | Jednorazowy czepek do bezwodnego mycia głowy. | Zewnętrzna warstwa polietylenowa, wewnętrzna warstwa włókniny nasączony substancjami myjącymi oraz odżywką. Nie wymagający namoczenia oraz spłukiwania. Pakowany pojedynczo, z możliwością podgrzania w mikrofalówce. Zapachowy, pakowany pojedynczo. Na opakowaniu nadrukowany skład oraz instrukcja użycia Nie zawiera latexu. Termin ważności: 24 m-ce od daty produkcji. Zarejestrowany jako produkt kosmetyczny. | 1 | opakowanie | 40 |  |  | 0 | 0 | 0
63 | 10 | Materiały higieniczne "A" | Myjka do ciała jednostronnie nasączona mydłem | rozmiar 20cm x 20 cm | 1 | sztuka | 300 |  |  | 0 | 0 | 0
64 | 10 | Materiały higieniczne "A" | Podkład chłonny | wykonany z 5 warstw: laminat+wata celulozowa + pulpa cleulozowa + wata celulozowa + włóknina polipropylenowa. Posiada wkład chłonny z pikowaniami. Część spodnia podfoliowana, nieprzemakalna. Rozmiar 60x90. | 25 sztuk | opakowanie | 1200 |  |  | 0 | 0 | 0
65 | 10 | Materiały higieniczne "A" | Podkład chłonny podfoliowany | rozmiar 60 x 90; wkład chłonny wyposażony w superabsorbent , umożliwiający trwałe zatrzymanie płynu w rdzeniu, redukuje zapach. Chłonność 1600 ml wg EN ISO 11948-1. Zapewnia trwałe zatrzymanie bakterii, w tym MRSA, E.coli w chłonnym rdzeniu | 112 sztuk | opakowanie | 3000 |  |  | 0 | 0 | 0
66 | 10 | Materiały higieniczne "A" | Suche chusteczki przeznaczone do tradycyjnego mycia ciała z użyciem wody i żelu oraz do oczyszczania okolic intymnych po zastosowaniu pianki | o rozmiarze 32 x 28 cm i gramaturze 46 g/m2. Wykonane z mieszanki włókien polipropylenu, wiskozy i bawełny zapewniajacych wysoką chłonność, wytrzymałość i miękkość. Jednorazowego użytku, niesterylne. Pakowane po 100 sztuk. Opakowanie jednostkowe foliowe z perforacją umożliwiającą wyciąganie chusteczek po 1 sztuce z nadrukowanym miejscem do opisu danych pacjenta oraz informacją: nie wrzucać do toalety, nie macerować. | 100 sztuk | opakowanie | 100 |  |  | 0 | 0 | 0
| 10 Suma | [10 empty] | 0
67 | 11 | Materiały higieniczne "B" | Balsam regenerujący do skóry suchej z masłem kakaowym, wyciągiem z nagietka |  | poj. 250 ml | sztuka | 50 |  |  | 0 | 0 | 0
68 | 11 | Materiały higieniczne "B" | Chusteczki nasączone o powiększonym rozmiarze 20x30cm z wyciągiem z aloesu, alantoiny i gliceryny |  | 80 sztuk | opakowanie | 500 |  |  | 0 | 0 | 0
69 | 11 | Materiały higieniczne "B" | Emulsja nawilżająca do skóry suchej z 4% mocznikiem UREA, argininą, trehalozą |  | poj. 500 ml | sztuka | 50 |  |  | 0 | 0 | 0
70 | 11 | Materiały higieniczne "B" | Krem ochronny tlenkiem cynku, ekstraktem z rumianku oraz substancją neutralizującą zapach moczu |  | poj. 200 ml | sztuka | 30 |  |  | 0 | 0 | 0
71 | 11 | Materiały higieniczne "B" | Krem ochronny z argininą, wyciągiem z pestek winogron, olejem Canola |  | poj. 500 ml | sztuka | 30 |  |  | 0 | 0 | 0
72 | 11 | Materiały higieniczne "B" | Lotion myjąco-natłuszczający do ciała z zawartością oliwki, prowitaminy B5 i z kompleksem lnianym |  | poj. 500 ml | sztuka | 40 |  |  | 0 | 0 | 0
73 | 11 | Materiały higieniczne "B" | Myjka higieniczna dla dorosłych niepodfoliowana | 225x160mm A'50 | 1 | opakowanie | 200 |  |  | 0 | 0 | 0
74 | 11 | Materiały higieniczne "B" | Myjka higieniczna dla dorosłych podfoliowana | 225x160mm A'50 | 1 | opakowanie | 200 |  |  | 0 | 0 | 0
75 | 11 | Materiały higieniczne "B" | Neutralizator zapachów |  | 1 | sztuka | 50 |  |  | 0 | 0 | 0
76 | 11 | Materiały higieniczne "B" | Ochronny krem do stóp z mocznikiem 7% UREA, alantoiną, gliceryną |  | poj. 75 ml | sztuka | 30 |  |  | 0 | 0 | 0
77 | 11 | Materiały higieniczne "B" | Odżywczy krem do rąk z mocznikiem 3% UREA, kwasem mlekowym, witaminą E |  | poj. 75 ml | sztuka | 40 |  |  | 0 | 0 | 0
78 | 11 | Materiały higieniczne "B" | Olejek pielęgnacyjny z ekstraktem z nagietka lekarskiego |  | poj. 150 ml | sztuka | 200 |  |  | 0 | 0 | 0
79 | 11 | Materiały higieniczne "B" | Pianka delikatnie oczyszczająca do pielęgnacji chorych, z biokompleksem lnianym oraz substancją neutralizującą zapach moczu, do użycia bez wody, |  | poj. 500 ml | sztuka | 70 |  |  | 0 | 0 | 0
80 | 11 | Materiały higieniczne "B" | Pieluchomajtki dla dorosłych, rozmiar L - obwód bioder 130-170 cm, wykonane z laminatu paroprzepuszczalnego na całej zewnętrznej powierzchni wyrobu chłonnego (100% powierzchni wyrobu), podwójne dwuwarstwowe przylepcorzepy, indykator wilgotności, podwójny wkład chłonny z antybakteryjnym superabsorbentem z właściwością neutralizacji nieprzyjemnego zapachu, elastyczne ściągacze w kroczu i falbanki przeciwwyciekowe skierowane na zewnątrz. Wyrób nie może zawierać elementów lateksowych. Minimalna chłonność wyrobu według metody ISO 11948-1 |  | 2400 ml. | sztuka | 10000 |  |  | 0 | 0 | 0
81 | 11 | Materiały higieniczne "B" | Pieluchomajtki dla dorosłych, rozmiar M - obwód bioder 100-150 cm, wykonane z laminatu paroprzepuszczalnego na całej zewnętrznej powierzchni wyrobu chłonnego (100% powierzchni wyrobu), podwójne dwuwarstwowe przylepcorzepy, podwójny indykator wilgotności, podwójny wkład chłonny z antybakteryjnym superabsorbentem z właściwością neutralizacji nieprzyjemnego zapachu, elastyczne ściągacze w kroczu i falbanki przeciwwyciekowe skierowane na zewnątrz. Wyrób nie może zawierać elementów lateksowych. Minimalna chłonność wyrobu według metody ISO 11948-1 |  | 2400 ml. | sztuka | 10000 |  |  | 0 | 0 | 0
82 | 11 | Materiały higieniczne "B" | Pieluchomajtki dla dorosłych, rozmiar XL - obwód bioder 100-150 cm, wykonane z laminatu paroprzepuszczalnego na całej zewnętrznej powierzchni wyrobu chłonnego (100% powierzchni wyrobu), podwójne dwuwarstwowe przylepcorzepy, podwójny indykator wilgotności, podwójny wkład chłonny z antybakteryjnym superabsorbentem z właściwością neutralizacji nieprzyjemnego zapachu, elastyczne ściągacze w kroczu i falbanki przeciwwyciekowe skierowane na zewnątrz. Wyrób nie może zawierać elementów lateksowych. Minimalna chłonność wyrobu według metody ISO 11948-1 |  | 2400 ml. | sztuka | 10000 |  |  | 0 | 0 | 0
83 | 11 | Materiały higieniczne "B" | Podkłady higieniczne z wkładem chłonnym z pulpy celulozowej o podstawowej chłonności, zewnętrzna warstwa z nieprzepuszczalnej dla płynów z folii antypoślizgowej i wewnętrznej warstwy z delikatnej włókniny, rozmiar 60x60 cm. Minimalna chłonność wyrobu według metody ISO 11948-1 |  | 600 ml. | sztuka | 3000 |  |  | 0 | 0 | 0
84 | 11 | Materiały higieniczne "B" | Podkłady higieniczne z wkładem chłonnym z pulpy celulozowej o podstawowej chłonności, zewnętrzna warstwa z nieprzepuszczalnej dla płynów z folii antypoślizgowej i wewnętrznej warstwy z delikatnej włókniny, rozmiar 60x90 cm. Minimalna chłonność wyrobu według metody ISO 11948-1 |  | 950 ml. | sztuka | 6000 |  |  | 0 | 0 | 0
85 | 11 | Materiały higieniczne "B" | Podkłady higieniczne z wkładem chłonnym z pulpy celulozowej o podstawowej chłonności, zewnętrzna warstwa z nieprzepuszczalnej dla płynów z folii antypoślizgowej i wewnętrznej warstwy z delikatnej włókniny, rozmiar 60x90 cm. Minimalna chłonność wyrobu według metody ISO 11948-1 |  | 1600 ml. | sztuka | 6000 |  |  | 0 | 0 | 0
86 | 11 | Materiały higieniczne "B" | Szampon do włosów nawilżający z 3% mocznikiem UREA, kwasem mlekowym, d-pantenol |  | poj. 500 ml | sztuka | 30 |  |  | 0 | 0 | 0
87 | 11 | Materiały higieniczne "B" | Żel do mycia ciała i włosów do delikatnego mycia i pielęgnacji wrażliwej skórę i włosów dziecka z zawartością pantenolu i oliwy z oliwek |  | 300 ml | sztuka | 70 |  |  | 0 | 0 | 0
| 11 Suma | [10 empty] | 0
88 | 12 | Materiały zużywalne | Opaska uciskowa automatyczna |  | 1 | sztuka | 100 |  |  | 0 | 0 | 0
89 | 12 | Materiały zużywalne | Patyczki do wymazów sterylne | dł. 15-20 cm z wacikiem | 1 | sztuka | 500 |  |  | 0 | 0 | 0
90 | 12 | Materiały zużywalne | Pojemnik na próbki histopatologiczne | poj. 20-30ml niesterylny z zakrętką | 1 | sztuka | 6000 |  |  | 0 | 0 | 0
91 | 12 | Materiały zużywalne | Pojemnik na próbki histopatologiczne | poj. 50-60ml niesterylny z zakrętką | 1 | sztuka | 500 |  |  | 0 | 0 | 0
92 | 12 | Materiały zużywalne | Pojemnik na próbki histopatologiczne | poj. 200-250ml niesterylny z zakrętką | 1 | sztuka | 1200 |  |  | 0 | 0 | 0
93 | 12 | Materiały zużywalne | Pojemnik na próbki histopatologiczne | poj. 500ml niesterylny z zakrętką | 1 | sztuka | 500 |  |  | 0 | 0 | 0
94 | 12 | Materiały zużywalne | Pojemnik na próbki histopatologiczne | poj. 1000ml niesterylny z zakrętką | 1 | sztuka | 500 |  |  | 0 | 0 | 0
95 | 12 | Materiały zużywalne | Pojemnik na próbki histopatologiczne | poj. 2000ml niesterylny z zakrętką | 1 | sztuka | 200 |  |  | 0 | 0 | 0
96 | 12 | Materiały zużywalne | Pojemnik na próbki histopatologiczne | poj.5 l niesterylny z szerokim otworem z przykrywką | 1 | sztuka | 100 |  |  | 0 | 0 | 0
97 | 12 | Materiały zużywalne | Pojemnik na próbki histopatologiczne | poj. 10 l niesterylny z szerokim otworem z przykrywką | 1 | sztuka | 50 |  |  | 0 | 0 | 0
98 | 12 | Materiały zużywalne | Szczoteczki do wymazów cytologicznych sterylne,pakowane pojedyńczo |  | 1 | sztuka | 2400 |  |  | 0 | 0 | 0
99 | 12 | Materiały zużywalne | Szkiełka mikroskopowe nakrywkowe | 18 x 18 mm | 1 | sztuka | 1000 |  |  | 0 | 0 | 0
100 | 12 | Materiały zużywalne | Szkiełka mikroskopowe nakrywkowe | 24 x 24 mm | 1 | sztuka | 4000 |  |  | 0 | 0 | 0
101 | 12 | Materiały zużywalne | Szkiełka mikroskopowe podstawowe z polem do zapisu szlifowane |  | 1 | sztuka | 4000 |  |  | 0 | 0 | 0
| 12 Suma | [10 empty] | 0
102 | 13 | Papiery do EKG, USG i inne | Papier do defibrylatora | do defibrylatora typu Lifepak 15, 106,5x23/108x23 | 1 | sztuka | 120 |  |  | 0 | 0 | 0
103 | 13 | Papiery do EKG, USG i inne | Papier do defibrylatora BH D3 | 50 x 20 | 1 | sztuka | 20 |  |  | 0 | 0 | 0
104 | 13 | Papiery do EKG, USG i inne | Papier do EKG | ASC, A4, 112 x 25 | 1 | sztuka | 400 |  |  | 0 | 0 | 0
105 | 13 | Papiery do EKG, USG i inne | Papier do EKG | do aparatu Aspel Mister Gold, 210mm x 25 | 1 | sztuka | 400 |  |  | 0 | 0 | 0
106 | 13 | Papiery do EKG, USG i inne | Papier do EKG | do aparatu Helliga EK 53/56 | 1 | sztuka | 80 |  |  | 0 | 0 | 0
107 | 13 | Papiery do EKG, USG i inne | Papier do EKG Ascard 31 | 60 x 10 | 1 | sztuka | 300 |  |  | 0 | 0 | 0
108 | 13 | Papiery do EKG, USG i inne | Papier do spirometru Aspel GPK 16 bez nadruku | 112 x 25 | 1 | sztuka | 60 |  |  | 0 | 0 | 0
109 | 13 | Papiery do EKG, USG i inne | Papier do USG | do aparatu Videoprinter K-65 HM Mitsubishi oryginał, 110 x 20 | 1 | sztuka | 100 |  |  | 0 | 0 | 0
110 | 13 | Papiery do EKG, USG i inne | Papier do USG | do aparatu Videoprinter K-61 B Mitsubishi oryginał, 110 x 20 | 1 | sztuka | 60 |  |  | 0 | 0 | 0
111 | 13 | Papiery do EKG, USG i inne | Papier do USG | do aparatu Sony UPP 110 HG oryginał 110 x 20 | 1 | sztuka | 40 |  |  | 0 | 0 | 0
112 | 13 | Papiery do EKG, USG i inne | Papier rejestrujący USG | do aparatu SONY UPP 84 HG | 1 | sztuka | 130 |  |  | 0 | 0 | 0
| 13 Suma | [10 empty] | 0
113 | 14 | porty i zestawy do kaniulacji | Podskórny port podawania leków | - jednokomorowy - komora portu tytanowa - obudowa portu z polisulfonu z silikonowymi zakończeniami umożliwiającymi przyszycie portu w celu zabezpieczenia go przez przekręceniem - płaska membrana silikonowa - cewnik silikonowy z oznczeniem długości - średnica wew. 1,0 mm - średnica zew. 2,2 mm - igła do nakłucia membrany portu (prosta i zakrzywiona z cewnikiem do kilkakrotnego podawania) - tunelizator tępo zakończony - wysokośc portu 13,2 mm - wymiary portu 35x27,5 mm - masa 8,6 g - objętość komory 0,5 ml - średnica membrany 12 mm - jednorozawego uzytku, jałowy - port pakowany wraz z zestawem do kaniulacji w jednym opakowaniu zbiorczym - broszura informacyjna dla pacjenta oraz broszura informacyjna dla pielegniarek (dotycząca użytkowania i pielęgnacji portu) w języku polskim | 1 | sztuka | 50 |  |  | 0 | 0 | 0
114 | 14 | porty i zestawy do kaniulacji | Podskórny port podawania leków | - jednokomorowy, komora ceramiczma, cewnik silikonowy z oznaczeniem długości o średnicy wew>1,0mm, igła do nakłucia membrany portu, tunelizator, jednorazowego użytku, jałowy | 1 | sztuka | 10 |  |  | 0 | 0 | 0
115 | 14 | porty i zestawy do kaniulacji | zestaw do kaniulacji centralnego naczynia żylnego z igłą rozrywalną | jednorazowego użytku, jałowy, kaniula rozrywalna ok 8,5Fr (adekwatna do średnicy zew. Cewnika), kaniula do nakłucia żylnego, sonda Seldingera, trzyczęściowa strzykawka 10-12mm | 1 | sztuka | 10 |  |  | 0 | 0 | 0
| 14 Suma | [10 empty] | 0
116 | 15 | Przyrząd do rozpuszczania leków | Przyrząd do rozpuszczania jednorazowych dawek leków w postaci suchej substancji z fiolek |  | 75 sztuk | opakowanie | 50 |  |  | 0 | 0 | 0
| 15 Suma | [10 empty] | 0
117 | 16 | Rękawiczki jednorazowe | Rękawice diagnostyczne nitrylowe | Rękawice nitrylowe, bezpudrowe, niesterylne, z warstwą ochronno -pielęgnacyjną, chlorowane od wewnątrz, tekstura na końcach palców, grubość na palcu 0,10mm +/-0,01mm, na dłoni 0,07+/- 0,01 mm, na mankiecie 0,06+/- 0,01 mm, AQL 1.0, siła zrywu min 6N wg EN 455. Zgodne z normami EN ISO 374-1, EN 374-2, EN 16523-1, EN 374-4 oraz odporne na przenikanie bakterii, grzybów i wirusów zgodnie z EN ISO 374-5. Dopuszczone do kontaktu z żywnością - potwierdzone piktogramem na opakowaniu oraz badaniami z jednostki niezależnej. Rozmiary XS-XL kodowane kolorystycznie na opakowaniu. Opakowania umożliwiające wyjmowanie rękawic od spodu opakowania zawsze za mankiet, w celu ograniczenia kontaminacji. Kompatybilne z uchwytami pojedynczymi i potrójnymi z trwałego tworzywa oraz uchwytami metalowymi pojedynczymi na szynę Modura, kodowanymi kolorystycznie do rozmiaru S,M,L. Rozmiary S-XL kodowane kolorystycznie na opakowaniu. | 250 sztuk | opakowanie | 1000 |  |  | 0 | 0 | 0
118 | 16 | Rękawiczki jednorazowe | Rękawiczki diagnostyczne | nitrylowe, bezpudrowe, rozmiary S, M, L, XL | 100 sztuk | opakowanie | 10000 |  |  | 0 | 0 | 0
119 | 16 | Rękawiczki jednorazowe | Rękawiczki diagnostyczne | winylowe, bezpudrowe, rozmiary S, M, L, XL | 100 sztuk | opakowanie | 2500 |  |  | 0 | 0 | 0
120 | 16 | Rękawiczki jednorazowe | Rękawiczki diagnostyczne | lateksowe, wzmocnione rozmiary S, M, L, XL | 100 sztuk | opakowanie | 2500 |  |  | 0 | 0 | 0
121 | 16 | Rękawiczki jednorazowe | Rękawiczki foliowe | rozmiar M | 100 sztuk | opakowanie | 600 |  |  | 0 | 0 | 0
122 | 16 | Rękawiczki jednorazowe | Rękawiczki lateksowe | niesterylne, bezpudrowe, pogrubione, wzmocnione, z przedłużonym mankietem, stosowane w ratownictwie medycznym w stanach zwiększonego ryzyka zakażenia, rozmiary: S, M, L, XL Rękawice mają zapewnić wzmocnioną ochronę przed niepożądanymi lub niebezpiecznymi substancjami. Rękawice grubsze niż standardowe rękawice diagnostyczne, pożądana grubość dla pojedynczej ścianki dłoń 0,30 mm,palce 0,40 mm,mankiet 0,20 mm długość min,290 mm . Wyrób zakwalifikowany jest zgodnie z Dyrektywą 93/42/EEC jako wyrób medyczny klasy I. | 50 sztuk | opakowanie | 200 |  |  | 0 | 0 | 0
123 | 16 | Rękawiczki jednorazowe | Rękawiczki sterylne pudrowane | rozmiary od 6,5 do 8,5 | 50 par | opakowanie | 30000 |  |  | 0 | 0 | 0
| 16 Suma | [10 empty] | 0
124 | 17 | Siatki do leczenia przepuklin brzusznych i pachwinowych | Siatki do leczenia przepuklin brzusznych i pachwinowych | kształt płaski rozmiar 8x15 cm (+ 2cm) | 1 | sztuka | 200 |  |  | 0 | 0 | 0
125 | 17 | Siatki do leczenia przepuklin brzusznych i pachwinowych | Siatki do leczenia przepuklin brzusznych i pachwinowych | kształt płaski rozmiar 30x30 cm (+ 2cm) | 1 | sztuka | 30 |  |  | 0 | 0 | 0
126 | 17 | Siatki do leczenia przepuklin brzusznych i pachwinowych | Siatki do leczenia przepuklin brzusznych i pachwinowych | kształt płaski rozmiar 15x15 cm (+ 2cm) | 1 | sztuka | 50 |  |  | 0 | 0 | 0
| 17 Suma | [10 empty] | 0
127 | 18 | Sprzęt laryngologiczny | Laryngoskop jednorazowy | Duoscope 4/3 | 1 | sztuka | 30 |  |  | 0 | 0 | 0
128 | 18 | Sprzęt laryngologiczny | Lusterko laryngologiczne, jednorazowe | rozmiar M średnica 22, długość rączki 18 cm | 1 | sztuka | 6000 |  |  | 0 | 0 | 0
129 | 18 | Sprzęt laryngologiczny | Łącznik | (końcówka luer-record) Combifix | 1 | sztuka | 300 |  |  | 0 | 0 | 0
130 | 18 | Sprzęt laryngologiczny | Łącznik do ssaka prosty o gładkiej powierzchni zewnętrznej, sterylny |  | 1 | sztuka | 10 |  |  | 0 | 0 | 0
131 | 18 | Sprzęt laryngologiczny | Łyżka laryngoskopowa światłowodowa jednorazowego użytku . |  | 1 | sztuka | 200 |  |  | 0 | 0 | 0
132 | 18 | Sprzęt laryngologiczny | Strzykawka 100 ml z końcówką do płukania ucha jednorazowego użytku |  | 1 | sztuka | 1000 |  |  | 0 | 0 | 0
133 | 18 | Sprzęt laryngologiczny | Wzierniek do ucha jednorazowy |  | 1 | sztuka | 4000 |  |  | 0 | 0 | 0
134 | 18 | Sprzęt laryngologiczny | wziernik uszny do otoskopu | Wzierniki uszne jednorazowego użytku w kolorze ciemnoszarym w wymiarach 4,0 mm | 1 | sztuka | 2000 |  |  | 0 | 0 | 0
135 | 18 | Sprzęt laryngologiczny | Zestaw jednorazowy laryngologiczny | (wziernik do nosa, wziernik do ucha, szpatułka laryngologiczna) Wziernik do nosa o całkowitej dł. ok. 15 cm z 2 ruchomymi rączkami na sprężynie. Wziernik uszny niedający odblasków o dł. 3 cm œrednicy otworów 5 mm, a z zewnątrz 2,8 – 3 cm. Szpatuka sztywna do gardła | 1 | sztuka | 10000 |  |  | 0 | 0 | 0
| 18 Suma | [10 empty] | 0
136 | 19 | Staplery i ładunki | Liniowy stapler | rozmiar efektywnej długości zespolenia 40-50 mm | 1 | sztuka | 70 |  |  | 0 | 0 | 0
137 | 19 | Staplery i ładunki | Ładunki do staplera | rozmiar 40-50 mm | 1 | sztuka | 40 |  |  | 0 | 0 | 0
138 | 19 | Staplery i ładunki | Staplery okrężne zakrzywione jednorazowego użytku | Dwie linie zszywek tytanowych średnica zewnętrzna 24-31 mm(różne rozmiary w zależności od potrzeb) dł. Trzonu 28cm +/-2 cm | 1 | sztuka | 60 |  |  | 0 | 0 | 0
| 19 Suma | [10 empty] | 0
139 | 20 | Strzykawki, igły iniekcyjne jednorazowego użytku, sterylne. | Aparat do przetaczania płynów infuzyjnych bursztynowy. Wykonany z bezlateksowych materiałów. | Dren o długości 150 cm z dodatkowym portem do podawania leków. Nie zawiera ftalanów. | 1 sztuka | sztuka | 500 |  |  | 0 | 0 | 0
140 | 20 | Strzykawki, igły iniekcyjne jednorazowego użytku, sterylne. | Igła iniekcyjna | 0,5 x 25 mm | 100 sztuk | opakowanie | 200 |  |  | 0 | 0 | 0
141 | 20 | Strzykawki, igły iniekcyjne jednorazowego użytku, sterylne. | Igła iniekcyjna | 0,6 x 30 mm | 100 sztuk | opakowanie | 200 |  |  | 0 | 0 | 0
142 | 20 | Strzykawki, igły iniekcyjne jednorazowego użytku, sterylne. | Igła iniekcyjna | 0,7 x 30 mm | 100 sztuk | opakowanie | 180 |  |  | 0 | 0 | 0
143 | 20 | Strzykawki, igły iniekcyjne jednorazowego użytku, sterylne. | Igła iniekcyjna | 0,8 x 40 mm | 100 sztuk | opakowanie | 300 |  |  | 0 | 0 | 0
144 | 20 | Strzykawki, igły iniekcyjne jednorazowego użytku, sterylne. | Igła iniekcyjna | 0,9 x 40 mm | 100 sztuk | opakowanie | 300 |  |  | 0 | 0 | 0
145 | 20 | Strzykawki, igły iniekcyjne jednorazowego użytku, sterylne. | Igła iniekcyjna | 1,1 x 40 mm | 100 sztuk | opakowanie | 250 |  |  | 0 | 0 | 0
146 | 20 | Strzykawki, igły iniekcyjne jednorazowego użytku, sterylne. | Igła iniekcyjna | 1,2 x 40 mm | 100 sztuk | opakowanie | 450 |  |  | 0 | 0 | 0
147 | 20 | Strzykawki, igły iniekcyjne jednorazowego użytku, sterylne. | Kaniula 1,1 różowa | Kaniula bezpieczna z automatycznym mechanizmem zabezpieczającym przed zakłuciem | 1 | sztuka | 300 |  |  | 0 | 0 | 0
148 | 20 | Strzykawki, igły iniekcyjne jednorazowego użytku, sterylne. | Kaniula 1,3 zielona | Kaniula bezpieczna z automatycznym mechanizmem zabezpieczającym przed zakłuciem | 1 | sztuka | 300 |  |  | 0 | 0 | 0
149 | 20 | Strzykawki, igły iniekcyjne jednorazowego użytku, sterylne. | Kaniula 1,5 biała | Kaniula bezpieczna z automatycznym mechanizmem zabezpieczającym przed zakłuciem | 1 | sztuka | 300 |  |  | 0 | 0 | 0
150 | 20 | Strzykawki, igły iniekcyjne jednorazowego użytku, sterylne. | Kaniula Venflon | niebieska 22G | 1 | sztuka | 5000 |  |  | 0 | 0 | 0
151 | 20 | Strzykawki, igły iniekcyjne jednorazowego użytku, sterylne. | Kaniula Venflon | różowa 20G | 1 | sztuka | 16000 |  |  | 0 | 0 | 0
152 | 20 | Strzykawki, igły iniekcyjne jednorazowego użytku, sterylne. | Kaniula Venflon | zielona 18G | 1 | sztuka | 6000 |  |  | 0 | 0 | 0
153 | 20 | Strzykawki, igły iniekcyjne jednorazowego użytku, sterylne. | Kaniula Venflon | biała 17G | 1 | sztuka | 600 |  |  | 0 | 0 | 0
154 | 20 | Strzykawki, igły iniekcyjne jednorazowego użytku, sterylne. | Kaniula Venflon | szara 16G | 1 | sztuka | 300 |  |  | 0 | 0 | 0
155 | 20 | Strzykawki, igły iniekcyjne jednorazowego użytku, sterylne. | Kaniula Venflon | pomarańczowa 14G | 1 | sztuka | 300 |  |  | 0 | 0 | 0
156 | 20 | Strzykawki, igły iniekcyjne jednorazowego użytku, sterylne. | Koreczki do kaniuli sterylne |  | 1 | sztuka | 30000 |  |  | 0 | 0 | 0
157 | 20 | Strzykawki, igły iniekcyjne jednorazowego użytku, sterylne. | Kranik trójdrożny, wykonany z poliwęglanu, transparentna obudowa, niepirogenny, nietoksyczny, sterylizowany tlenkiem etylenu. |  | 1 sztuka | sztuka | 2500 |  |  | 0 | 0 | 0
158 | 20 | Strzykawki, igły iniekcyjne jednorazowego użytku, sterylne. | Neoflon dla dzieci | 26G | 1 | sztuka | 100 |  |  | 0 | 0 | 0
159 | 20 | Strzykawki, igły iniekcyjne jednorazowego użytku, sterylne. | Neoflon dla dzieci | 24G | 1 | sztuka | 100 |  |  | 0 | 0 | 0
160 | 20 | Strzykawki, igły iniekcyjne jednorazowego użytku, sterylne. | Pojemnik na odpady szpitalne,na materiał zakaźny, kolor czerwony | poj. 60 l | 1 sztuka | sztuka | 100 |  |  | 0 | 0 | 0
161 | 20 | Strzykawki, igły iniekcyjne jednorazowego użytku, sterylne. | Pojemnik na odpady szpitalne,na materiał zakaźny, kolor czerwony | poj. 30 l | 1 sztuka | sztuka | 100 |  |  | 0 | 0 | 0
162 | 20 | Strzykawki, igły iniekcyjne jednorazowego użytku, sterylne. | Pojemnik na odpady szpitalne,na materiał zakaźny, kolor czerwony | poj. 1 l | 1 sztuka | sztuka | 600 |  |  | 0 | 0 | 0
163 | 20 | Strzykawki, igły iniekcyjne jednorazowego użytku, sterylne. | Pojemnik na odpady szpitalne,na materiał zakaźny, kolor czerwony | poj. 2 l | 1 sztuka | sztuka | 600 |  |  | 0 | 0 | 0
164 | 20 | Strzykawki, igły iniekcyjne jednorazowego użytku, sterylne. | Pojemnik na odpady szpitalne,na materiał zakaźny, kolor czerwony | poj. 3,5 l | 1 sztuka | sztuka | 1200 |  |  | 0 | 0 | 0
165 | 20 | Strzykawki, igły iniekcyjne jednorazowego użytku, sterylne. | Pojemnik na odpady szpitalne,na materiał zakaźny, kolor czerwony | poj. 5 l | 1 sztuka | sztuka | 1200 |  |  | 0 | 0 | 0
166 | 20 | Strzykawki, igły iniekcyjne jednorazowego użytku, sterylne. | Pojemnik na odpady szpitalne,na materiał zakaźny, kolor czerwony | poj. 10 l | 1 sztuka | sztuka | 50 |  |  | 0 | 0 | 0
167 | 20 | Strzykawki, igły iniekcyjne jednorazowego użytku, sterylne. | Port bezigłowy podwójny. Port do iniekcji z przedłużaczami do użytku przez 7 dni lub 140 aktywacji. Posiadający przeźroczystą obudowę wykonaną z poliwęglanu. Bez części metalowych. Posiada dreny z zaciskami przesuwnymi oraz obrotowym łącznikiem luer-lock zabezpieczonym koreczkiem. Pakowany pojedyńczo. | Dostępne w dwóch średnicach 1,2x2,5mm oraz 3,0x4,1mm. Długość całkowita 12,5 cm. | 1 sztuka | sztuka | 2500 |  |  | 0 | 0 | 0
168 | 20 | Strzykawki, igły iniekcyjne jednorazowego użytku, sterylne. | Przedłużacz do pompy infuzyjnej | długość 1,50 m | 1 sztuka | sztuka | 3000 |  |  | 0 | 0 | 0
169 | 20 | Strzykawki, igły iniekcyjne jednorazowego użytku, sterylne. | Pudełko na zużyte igły | poj.0,7 l | 1 sztuka | sztuka | 1000 |  |  | 0 | 0 | 0
170 | 20 | Strzykawki, igły iniekcyjne jednorazowego użytku, sterylne. | Pudełko na zużyte igły czerwone spłaszczone bocznie o podstawie eliptycznej | poj.0,7 l | 1 sztuka | sztuka | 250 |  |  | 0 | 0 | 0
171 | 20 | Strzykawki, igły iniekcyjne jednorazowego użytku, sterylne. | Strzykawka do insuliny (100 I.U/ml) z igłą 0,40x13mm | poj.1 ml j.u. | 100 sztuk | opakowanie | 10 |  |  | 0 | 0 | 0
172 | 20 | Strzykawki, igły iniekcyjne jednorazowego użytku, sterylne. | Strzykawka do pomp infuzyjnych dla leków wrażliwych na światło koloru bursztynowego, luer- lock, trzyczęściowa z zabezpieczeniem przed przypadkowym wysunięciem tłoka, jednorazowego użytku, sterylna, czarna wyraźna, kontrastująca skala, rozszerzona do 60 ml ; nazwa producenta na cylindrze, opakowanie papierowo - foliowe | poj. 50 ml | 1 sztuka | sztuka | 3000 |  |  | 0 | 0 | 0
173 | 20 | Strzykawki, igły iniekcyjne jednorazowego użytku, sterylne. | Strzykawka do pompy infuzyjnej jednorazowego użytku | poj. 20 ml | 1 sztuka | sztuka | 200 |  |  | 0 | 0 | 0
174 | 20 | Strzykawki, igły iniekcyjne jednorazowego użytku, sterylne. | Strzykawka do pompy infuzyjnej jednorazowego użytku trzyczęściowa luer-lock, z zabezpieczeniem przed przypadkowym wysunięciem tłoka, sterylna, czarna wyraźna, dwustronna, kontrastująca skala rozszerzona do 60 ml, nazwa producenta na cylindrze, opakowanie papierowo - foliowe | poj. 50 ml | 1 sztuka | sztuka | 5000 |  |  | 0 | 0 | 0
175 | 20 | Strzykawki, igły iniekcyjne jednorazowego użytku, sterylne. | Strzykawka jednorazowego użytku, biały kontrastujący tłok, skala rozrzerzona o 10%, nazwa strzykawki oraz logo producenta na opakowaniu | poj. 20 ml. | 50 sztuk | opakowanie | 1000 |  |  | 0 | 0 | 0
176 | 20 | Strzykawki, igły iniekcyjne jednorazowego użytku, sterylne. | Strzykawka jednorazowego użytku, biały kontrastujący tłok, skala rozrzerzona o 10%, nazwa strzykawki oraz logo producenta na opakowaniu | poj. 10 ml. | 100 sztuk | opakowanie | 700 |  |  | 0 | 0 | 0
177 | 20 | Strzykawki, igły iniekcyjne jednorazowego użytku, sterylne. | Strzykawka jednorazowego użytku, biały kontrastujący tłok, skala rozrzerzona o 10%, nazwa strzykawki oraz logo producenta na opakowaniu | poj. 5 ml. | 100 sztuk | opakowanie | 700 |  |  | 0 | 0 | 0
178 | 20 | Strzykawki, igły iniekcyjne jednorazowego użytku, sterylne. | Strzykawka jednorazowego użytku, biały kontrastujący tłok, skala rozrzerzona o 10%, nazwa strzykawki oraz logo producenta na opakowaniu | poj. 2 ml. | 100 sztuk | opakowanie | 500 |  |  | 0 | 0 | 0
179 | 20 | Strzykawki, igły iniekcyjne jednorazowego użytku, sterylne. | Strzykawka jednorazowego użytku,typu Janeta | poj. 100 ml | 1 sztuka | sztuka | 3000 |  |  | 0 | 0 | 0
180 | 20 | Strzykawki, igły iniekcyjne jednorazowego użytku, sterylne. | Strzykawka trzyczęściowa bezpieczna, z końcówką luer look, poj. 10Ml, posiadająca mechanizm umożliwiający schowanie igły w cylindrze po użyciu oraz zabezpieczanie przed ponownym użyciem strzykawki. |  | 100 sztuk | opakowanie | 20 |  |  | 0 | 0 | 0
181 | 20 | Strzykawki, igły iniekcyjne jednorazowego użytku, sterylne. | Strzykawka trzyczęściowa bezpieczna, z końcówką luer look, poj. 5 ml, posiadająca mechanizm umożliwiający schowanie igły w cylindrze po użyciu oraz zabezpieczanie przed ponownym użyciem strzykawki |  | 100 sztuk | opakowanie | 20 |  |  | 0 | 0 | 0
182 | 20 | Strzykawki, igły iniekcyjne jednorazowego użytku, sterylne. | Strzykawka trzyczęściowa, Luer Look, | poj. 20 ml. | 50 sztuk | opakowanie | 100 |  |  | 0 | 0 | 0
183 | 20 | Strzykawki, igły iniekcyjne jednorazowego użytku, sterylne. | Worek kompatybilny z aparatem do przetaczania płynów infuzyjnych (pozycja wyżej) | wymiary 200 x 300mm | 1 sztuka | sztuka | 500 |  |  | 0 | 0 | 0
| 20 Suma | [10 empty] | 0
184 | 21 | System próżniowy | Probówko-strzykawka do uzyskiwania surowicy z żelem separującym do szybkiego wirowania | (2-3 ml) | 1 | sztuka | 30000 |  |  | 0 | 0 | 0
185 | 21 | System próżniowy | Igła motylkowa do pobierania krwi na posiew | 0,8 mm, dł. drenu min.200mm , sterylna, jednoczęściowa bez konieczności montażu | 1 | sztuka | 2400 |  |  | 0 | 0 | 0
186 | 21 | System próżniowy | Igła motylkowa do trudnych pobrań | (0,7 – 0,9 mm) | 1 | sztuka | 1200 |  |  | 0 | 0 | 0
187 | 21 | System próżniowy | Igła systemowa | (0,7 – 0,9 mm)długość 38 mm +/- 2mm | 1 | sztuka | 30000 |  |  | 0 | 0 | 0
188 | 21 | System próżniowy | Igła systemowa | (0,7 – 0,9 mm)długość 25 mm +/- 2mm | 1 | sztuka | 5000 |  |  | 0 | 0 | 0
189 | 21 | System próżniowy | Igła systemowa bezpieczna | (0,7 – 0,9 mm)długość 38 mm +/- 2mm | 1 | sztuka | 1000 |  |  | 0 | 0 | 0
190 | 21 | System próżniowy | Łącznik do końcówek | typ Luer | 1 | sztuka | 10000 |  |  | 0 | 0 | 0
191 | 21 | System próżniowy | Łącznik membranowy do gazometrii |  | 1 | sztuka | 5000 |  |  | 0 | 0 | 0
192 | 21 | System próżniowy | Probowko -strzykawka do uzyskiwania surowicy z aktywatorem wykrzepiania (1-1,2) | œr.8 mm | 1 | sztuka | 2000 |  |  | 0 | 0 | 0
193 | 21 | System próżniowy | Probówko-strzykawka do badań koagulologicznych | (cytrynian trójsodowy 3,1-3,2 %),(2-3 ml) | 1 | sztuka | 15000 |  |  | 0 | 0 | 0
194 | 21 | System próżniowy | Probówko-strzykawka do glukozy z fluorkiem | ( 2-3ml) | 1 | sztuka | 2000 |  |  | 0 | 0 | 0
195 | 21 | System próżniowy | Probówko-strzykawka do hematologii K3EDTA | (1-2 ml) | 1 | sztuka | 40000 |  |  | 0 | 0 | 0
196 | 21 | System próżniowy | Probówko-strzykawka do OB.(wersja logarytmiczna | 3,5-4ml | 1 | sztuka | 10000 |  |  | 0 | 0 | 0
197 | 21 | System próżniowy | Probówko-strzykawka do uzyskiwania surowicy z aktywatorem wykrzepiania | 4-5 ml | 1 | sztuka | 45000 |  |  | 0 | 0 | 0
198 | 21 | System próżniowy | Probówko-strzykawka do uzyskiwania surowicy z żelem separującym do szybkiego wirowania | (4- 5 ml) | 1 | sztuka | 40000 |  |  | 0 | 0 | 0
199 | 21 | System próżniowy | Strzykawka do gazometrii | 2-2,5ml,z odpowietrzaczem, z heparyną litową zbalansowaną wapniem z nałożonym fabrycznie filtrem odpowietrzającym | 1 | sztuka | 10000 |  |  | 0 | 0 | 0
200 | 21 | System próżniowy | Zestaw „mikro” do morfologii | 200 µl | 1 | sztuka | 300 |  |  | 0 | 0 | 0
201 | 21 | System próżniowy | Zestaw „mikro” do pozyskiwania surowicy | 500µl | 1 | sztuka | 300 |  |  | 0 | 0 | 0
202 | 21 | System próżniowy | Zestaw „mikro”do OB | 150-200. µl | 1 | sztuka | 300 |  |  | 0 | 0 | 0
203 | 21 | System próżniowy |  | Wymagane właściwości w/w systemu próżniowego doczyczy wszytskich pozycji części 21: 1. System zamknięty powinien gwarantować całkowitą ochronę przed kontaktem z krwią. 2. Wszystkie elementy systemu muszą pochodzić od jednego producenta. 3. Możliwość wyboru techniki pobierania (aspiracyjna i próżniowa). 4. Probówki muszą posiadać korek, który eliminuje efekt aerozolowy. 5. Probówki muszą być wykonane z nietłukącego i niełamliwego tworzywa sztucznego. 6. Igła systemowa musi być jednoczęściowa (kaniula zespolona z nasadką). 7. Probówki muszą być nasadzane w igłę systemową bez konieczności utrzymywania ich podczas pobierania. 8. Sposób wytwarzania próżni musi gwarantować brak możliwości utraty szczelności podczas przechowywania. 9. Termin ważności probówek min 8 miesięcy od dnia dostawy do zamawiającego. 10. Probówki powinny posiadać naklejone etykiety z nr serii, datą ważności, danymi dotyczącymi antykoagulantów, aktywatorów wykrzepiania itp. 11. 11.Mikroprobówki z poz.16,17,18,19- muszą posiadać widoczny znacznik napełniania oraz dane dotyczące jaki zastosowano antykoagulant, z korkiem zakładanym na zewnątrz, a nie ściskanym do środka. 12. Wymagane dostarczenie czytnika do OB.
| 21 Suma | [10 empty] | 0
204 | 22 | Taśma TOT | Taśma TOT- do korekcji wysiłkowego nietrzymania moczu |  | 1 | sztuka | 120 |  |  | 0 | 0 | 0
| 22 Suma | [10 empty] | 0
205 | 23 | Termometry | Termometr bezdotykowy do pomiaru temperatury ciała |  | 1 | sztuka | 30 |  |  | 0 | 0 | 0
206 | 23 | Termometry | Termometr lekarski elektroniczny |  | 1 | sztuka | 30 |  |  | 0 | 0 | 0
| 23 Suma | [10 empty] | 0
207 | 24 | Zestawy do wkłucia centralnego lub znieczuleń | Zestaw do wkłucia centralnego 1 kanałowy | kateter jednokanałowy 7Fx15cm oraz 20cm, rozmiar kanału 13G, prowadnik J. 0,38 x 60cm, rozszerzacz 8F x 12cm, igła prosta 18G x 7cm, strzykawka 10ml, skalpel, motylek z zaciskiem | 1 | sztuka | 60 |  |  | 0 | 0 | 0
208 | 24 | Zestawy do wkłucia centralnego lub znieczuleń | Zestaw do wkłucia centralnego 2 kanałowy | Zestaw do kaniulizacji dużych naczyń dwukanałowe 8 F x 15cm oraz 20cm | 1 | sztuka | 120 |  |  | 0 | 0 | 0
209 | 24 | Zestawy do wkłucia centralnego lub znieczuleń | Zestaw zewnątrzoponowy do znieczulenia dla dorosłych | igła Tuohy G18, kateter epiduralny (cewnik G 19 lub G 20), filtr przeciwbakteryjny płaski 0,2 µm, strzykawka niskooporowa 10ml, strzykawka 10ml, grot do napięcia skóry | 1 | sztuka | 20 |  |  | 0 | 0 | 0
| 24 Suma | [10 empty] | 0
210 | 25 | Zestaw porodowy | Zestaw porodowy | jednorazowego użytku składający się z trzech pakietów: - pakiet przedporodowy - pakiet porodowy - pakiet poporodowy | 1 | zestaw | 15 |  |  | 0 | 0 | 0
| 25 Suma | [10 empty] | 0
211 | 26 | Linie krwi typu "A" | Linie krwi do HD | na dwa wkłucia pasujące do aparatu typu GAMBRO AK95(Zestaw linii tętniczo-żylnych, z igłą „SPIKE” do butelki, łącznikiem do recyrkulacji i workiem do odbioru płynów) | 1 | sztuka | 1500 |  |  | 0 | 0 | 0
| 26 Suma | [10 empty] | 0
212 | 27 | Linie krwi typu "B" | Linie krwi do HD | na dwa wkłucia pasujące do aparatu typu FRESENIUS 4008 (Zestaw linii tętniczo-żylnych, z igłą „SPIKE” do butelki, łącznikiem do recyrkulacji i workiem do odbioru płynów) | 1 | sztuka | 7000 |  |  | 0 | 0 | 0
| 27 Suma | [10 empty] | 0
213 | 28 | Dializatory | Dializator | z błoną polyamix lub błoną polisulfonową, polyetherosulfinową (sterylizowane parą wodną lub promieniami Gamma) powierzchnia 1,0 -1,1 m2 | 1 | sztuka | 300 |  |  | 0 | 0 | 0
214 | 28 | Dializatory | Dializator | z błoną polyamix lub z błoną polisulfonową, polyetherosulfinową (sterylizowane parą wodną lub promieniami Gamma) powierzchnia 1,5-1,6 m2 | 1 | sztuka | 2000 |  |  | 0 | 0 | 0
215 | 28 | Dializatory | Dializator | z błoną polisulfonową, polyetherosulfinową (sterylizowane parą wodną lub promieniami Gamma) powierzchnia 1,7-1,8 m2 lub traktowane jako równoważne dializatory z błoną polyamix o powieszchni 1,7m2 | 1 | sztuka | 3000 |  |  | 0 | 0 | 0
216 | 28 | Dializatory | Dializator | z błoną polyamix lub z błoną polisulfonową, polyetherosulfinową (sterylizowane parą wodną lub promieniami Gamma) powierzchnia 2,0 m2 lub traktowane jako równoważne dializatory z błoną polyamix o powieszchni 2,1m2 | 1 | sztuka | 1600 |  |  | 0 | 0 | 0
217 | 28 | Dializatory | Dializator | z błoną polisulfonową, polyetherosulfinową (sterylizowane parą wodną lub promieniami Gamma) powierzchnia 2,2 m2 lub traktowane jako równoważne dializatory z błoną polyamix o powieszchni 2,1m2 | 1 | sztuka | 960 |  |  | 0 | 0 | 0
| 28 Suma | [10 empty] | 0
218 | 29 | Igły dializacyjne | Igła dializacyjna tętnicza | (rozmiar wg. potrzeb) | 1 | sztuka | 2500 |  |  | 0 | 0 | 0
219 | 29 | Igły dializacyjne | Igła dializacyjna żylna | (rozmiar wg. potrzeb) | 1 | sztuka | 2500 |  |  | 0 | 0 | 0
| 29 Suma | [10 empty] | 0
220 | 30 | Wodorowęglan sodu typu "A" | Wodorowęglan sodu | w postaci suchej do HD pasujący do aparatu typu GAMBRO, GAMBRO AK96 [pozwalający na wykonanie jednej HD] | 1 | sztuka | 100 |  |  | 0 | 0 | 0
| 30 Suma | [10 empty] | 0
221 | 31 | Wodorowęglan sodu typu "B" | Wodorowęglan sodu | w postaci suchej do HD pasujący do aparatu typu FRESENIUS, FREZENIUS 4008s [pozwalający na wykonanie jednej HD] | 1 | sztuka | 150 |  |  | 0 | 0 | 0
| 31 Suma | [10 empty] | 0
222 | 32 | Koncentraty i inne | Koncentrat do HD | wodowo-węglanowy 8.4% kanistry max.10l | 10 L | opakowanie | 4000 |  |  | 0 | 0 | 0
223 | 32 | Koncentraty i inne | Koncentrat do HD | składnik kwaśny, kanistry max.10l (o różnych składach) | 10 L | opakowanie | 3500 |  |  | 0 | 0 | 0
224 | 32 | Koncentraty i inne | Paski testowe | do DIALOXU SteriChek op.100szt. | 100 | sztuka | 2 |  |  | 0 | 0 | 0
225 | 32 | Koncentraty i inne | Paski testowe | do oznaczania stężenia chloru wolnego (opakowanie 100 szt.) | 100 | sztuka | 2 |  |  | 0 | 0 | 0
| 32 Suma | [10 empty] | 0
226 | 33 | Cewnik | Cewnik do HD ostrej | zestaw z wygiętymi końcami, różne rozmiary | 1 | sztuka | 50 |  |  | 0 | 0 | 0
| 33 Suma | [10 empty] | 0
227 | 34 | Sterylny opatrunek | Sterylny opatrunek | ze spongostanem tamujący krwawienie | 1 | sztuka | 4000 |  |  | 0 | 0 | 0
| 34 Suma | [10 empty] | 0
228 | 35 | Preparat typu Dialox | Preparat typu DIALOX |  | 5 l | opakowanie | 40 |  |  | 0 | 0 | 0
| 35 Suma | [10 empty] | 0
229 | 36 | Paski testowe "A" | Paski testowe | do badania twardości wody | 100 sztuk | opakowanie | 1 |  |  | 0 | 0 | 0
| 36 Suma | [10 empty] | 0
230 | 37 | Paski testowe "B" | Paski testowe | do oznaczania stężenia chloru całkowitego | 100 sztuk | opakowanie | 2 |  |  | 0 | 0 | 0
| 37 Suma | [10 empty] | 0
231 | 38 | Filtr "A" | Filtr do aparatu typu GAMBRO | ultrafiltr U9000 | 1 | sztuka | 10 |  |  | 0 | 0 | 0
| 38 Suma | [10 empty] | 0
232 | 39 | Filtr "B" | Filtr do aparatu typu FRESENIUS 4008S | DIASAFE | 1 | sztuka | 50 |  |  | 0 | 0 | 0
| 39 Suma | [10 empty] | 0
233 | 40 | preparat typu Sporotal | Do czyszczenia i dezynfekcji aparatów do hemodializy | typ FREZENIUS 4008S-Sporotal | 5 kg | opakowanie | 10 |  |  | 0 | 0 | 0
| 40 Suma | [10 empty] | 0
234 | 41 | preparat typu Citrosteril | Środek do dezynfekcji i dekalcyfikacji aparatów do hemodializy | typu FRESENIUS -Citrosteril | 5 L | opakowanie | 100 |  |  | 0 | 0 | 0
| 41 Suma | [10 empty] | 0
235 | 42 | Zestaw cewników | Zestaw cewników naczyniowych permanentnych | miękki cewnik, wykonany z Carbothanu z mufą dakronową, kształt kanałów „podwójne D”; końcówka dystalna cewnika schodkowa z otworami lub bez do wyboru; silikonowe ramiona zapobiegające załamywaniu się z laserowym nadrukiem objętości wypełnienia. Wymagane rozmiary: 14,5 Fr i dł. 19/36 cm; 23/40 cm; 28/45 cm; 33/50 cm; W skład zestawu wchodzi: cewnik 14,5 Fr; igła wprowadzająca grub.18G; prowadnica J-prosta 0,96 mm x 70 cm; rozrywana koszulka z zaworem / rozszerzacz (pull-apart) 16 Fr z PTFE; mandryn tunelujący; rozszerzacz tkankowy 12 Fr i 14 Fr.; strzykawka 12ml; skalpel nr 11; 4 szt. gaziki 10x10cm; samoprzylepny opatrunek na ranę; 2 nasadki; | 1 | sztuka | 300 |  |  | 0 | 0 | 0
| 42 Suma | [10 empty] | 0
236 | 43 | Cewnik typu "B" | Cewniki do HD ostrej | zestaw z prostymi końcówkami, różne rozmiary | 1 | sztuka | 200 |  |  | 0 | 0 | 0
| 43 Suma | [10 empty] | 0
237 | 44 | Zestawy do dializ na intensywnej terapii | worki na filtrat | Worki na filtrat 10 litrów z zaworem spustowym | 1 | worek | 300 |  |  | 0 | 0 | 0
238 | 44 | Zestawy do dializ na intensywnej terapii | cytryniana sodu | 4% Cytrynian sodu (136 mmol/l) w workach po 1500 ml | 1 | worek | 1700 |  |  | 0 | 0 | 0
239 | 44 | Zestawy do dializ na intensywnej terapii | cewnik silikonowy | Cewnik silikonowy dwuświatłowy 11,5 lub 13,5 Fr o długości 15, 20 lub 24cm | 1 | sztuka | 500 |  |  | 0 | 0 | 0
240 | 44 | Zestawy do dializ na intensywnej terapii | igła plastikowa | Igła plastikowa typu Spike o długości 72 mm | 100 sztuk | opakowanie | 2 |  |  | 0 | 0 | 0
241 | 44 | Zestawy do dializ na intensywnej terapii | rozdzielacz | Rozdzielacz 2 x 4 umożliwiający podłączenie 4 worków płynu do hemodializy z drenem substytutu/dializatu | 1 | sztuka | 200 |  |  | 0 | 0 | 0
242 | 44 | Zestawy do dializ na intensywnej terapii | Środek farmakologiczny do zabezpieczania wkłucia głębokiego | Środek farmakologiczny do zabezpieczania wkłucia głębokiego typu Citra-Lock C (46,7 % cytrynian sodu) w fiolkach a'5 ml | 20 sztuk | opakowanie | 10 |  |  | 0 | 0 | 0
243 | 44 | Zestawy do dializ na intensywnej terapii | Wodorowęglanowy dializat | Wodorowęglanowy dializat o składzie: - potas 2 lub 4 mmol/l (zależnie od potrzeb), - sód 133 mmol/l, - wapń 0 mmol/l (bezwapniowy), - wodorowęglan 20 mmol/l, - magnez 0,75 lub 1 mmol/l (zależnie od potrzeb), - fosforany 0 lub 1,25 mmol/l (zależnie od potrzeb) w workach po 5000 ml | 1 | worek | 6000 |  |  | 0 | 0 | 0
244 | 44 | Zestawy do dializ na intensywnej terapii | Wodorowęglanowy płyn do hemofiltracji | Wodorowęglanowy płyn do hemofiltracji buforowany glukozą w stężeniu fizjologicznym 5,55 mmol/l. Skład elektrolitowy: - sód 140 mmol/l, - potas 0 lub 2 lub 3 lub 4 mmol/l (zależnie od potrzeb), - wapń 1,5 mmol/l, - magnez 0,5 mmol/l, - dwuwęglany 35 mmol/l w workach po 5000 ml | 1 | worek | 500 |  |  | 0 | 0 | 0
245 | 44 | Zestawy do dializ na intensywnej terapii | zestaw do ciągłej hemodializy | Zestaw do ciągłej hemodiafiltracji z regionalną antykoagulacją cytrynianową składający się z jałowych, pakowanych osobno elementów: – zmodyfikowanej kasety integrującej 5 drenów: tętniczy, żylny, filtratu, cytrynianu (z końcówką Safe-Lock), roztworu wapnia (z igłą „spike” z napowietrzaniem); – hemofiltra z polisulfonową błoną półprzepuszczalną o pow. dyfuzyjnej 1,8 m2, – drenu dializatu; - dren substytutu | 1 | zestaw | 15 |  |  | 0 | 0 | 0
246 | 44 | Zestawy do dializ na intensywnej terapii | zestaw do ciągłej hemodializy | Zestaw do ciągłej hemodializy z regionalną antykoagulacją cytrynianową dedykowany do leczenia wstrząsu septycznego składający się z jałowych, pakowanych osobno elementów: – zmodyfikowanej kasety integrującej 5 drenów: tętniczy, żylny, filtratu, cytrynianu (z końcówką Safe-Lock), roztworu wapnia (z igłą „spike” z napowietrzaniem); – hemofiltra z polisulfonową błoną półprzepuszczalną o pow. dyfuzyjnej 1,8 m2 i punkcie odcięcia 40-45 kD, – drenu dializatu | 1 | zestaw | 50 |  |  | 0 | 0 | 0
247 | 44 | Zestawy do dializ na intensywnej terapii | zestaw do ciągłej hemodializy | Zestaw do ciągłej hemodializy z regionalną antykoagulacją cytrynianową składający się z jałowych, pakowanych osobno elementów: – zmodyfikowanej kasety integrującej 5 drenów: tętniczy, żylny, filtratu, cytrynianu (z końcówką Safe-Lock), roztworu wapnia (z igłą „spike” z napowietrzaniem); – hemofiltra z polisulfonową błoną półprzepuszczalną o pow. dyfuzyjnej 1,8 m2, – drenu dializatu; | 1 | zestaw | 200 |  |  | 0 | 0 | 0
248 | 44 | Zestawy do dializ na intensywnej terapii | Zestaw do plazmaferezy | Zestaw do plazmaferezy leczniczej dla pacjentów dorosłych z plazmafiltrem o pow. 0,6 m2 | 1 | zestaw | 30 |  |  | 0 | 0 | 0
| 44 Suma | [10 empty] | 0
249 | 45 | Wyroby medyczne "A" | Kieliszki do leków dostępne w 5 różnych kolorach | plastikowe, poj. 30 | 90 sztuk | opakowanie | 500 |  |  | 0 | 0 | 0
250 | 45 | Wyroby medyczne "A" | Kruszarka do leków w formie moździerza dostosowana do rozdrabniania leków bezpośrednio w kieliszku jednorazowym z pokrywką zapobiegającą wypadaniu leków podczas kruszenia. |  | 1 | sztuka | 10 |  |  | 0 | 0 | 0
251 | 45 | Wyroby medyczne "A" | Łopatka do języka | drewniana | 100 sztuk | opakowanie | 120 |  |  | 0 | 0 | 0
252 | 45 | Wyroby medyczne "A" | Ostrza chirurgiczne |  | 100 sztuk | opakowanie | 120 |  |  | 0 | 0 | 0
253 | 45 | Wyroby medyczne "A" | Przyrząd do aspiracji z butelek |  | 1 | sztuka | 5000 |  |  | 0 | 0 | 0
254 | 45 | Wyroby medyczne "A" | Wziernik ginekologiczny, jednorazowy | rozm. XS, S, M | 1 | sztuka | 6000 |  |  | 0 | 0 | 0
| 45 Suma | [10 empty] | 0
255 | 46 | Wyroby medyczne "B" | Zestaw do resuscytacji dla dorosłych z możliwością sterylizacji worka i maski |  | 1 | sztuka | 12 |  |  | 0 | 0 | 0
256 | 46 | Wyroby medyczne "B" | Zestaw do resuscytacji dla dzieci z możliwością sterylizacji worka i maski |  | 1 | sztuka | 3 |  |  | 0 | 0 | 0
| 46 Suma | [10 empty] | 0
257 | 47 | Wyroby medyczne "C" | Jednorazowa szczoteczka do zębów wykonana z polipropylenu z możliwością odsysania. | Z jednej strony pokryta miękkim włosiem, z drugiej gąbką. Łączna długość 18cm, długość części czyszczącej 2,5cm. Otwór odsysający zarówno od strony włosia jak i w przestrzeni pomiędzy gąbką i włosiem. Pakowana pojedynczo w opakowania foliowe | 50 sztuk | opakowanie | 5 |  |  | 0 | 0 | 0
258 | 47 | Wyroby medyczne "C" | Jednorazowy aplikator gąbkowy do nawilżania jamy ustnej. | Długość całkowita 15 cm (±2 mm), długość części gąbkowej 2,5cm. Uchwyt wykonany z poliestru, gąbka wykonana z polipropylenu. Pakowany pojedynczo w opakowanie foliowe | 50 sztuk | opakowanie | 100 |  |  | 0 | 0 | 0
259 | 47 | Wyroby medyczne "C" | Koc jednorazowy ogrzewający. Niejałowy. Posiada przeszycia na całej powierzchni zapobiegające przemieszczaniu się elementów poszczególnych warstw. Szwy ultradźwiękowe. | Rozmiar 210x110 cm. | 1 | sztuka | 500 |  |  | 0 | 0 | 0
260 | 47 | Wyroby medyczne "C" | Osłonka na głowicę ginekologiczną |  | 1 | sztuka | 450 |  |  | 0 | 0 | 0
261 | 47 | Wyroby medyczne "C" | Szczotka chirurgiczna sucha | Sterylna szczoteczka chirurgiczna z czyścikiem, Wymiary 90 x 45 x 40mm (+/-3mm). SterylizowanaEO. Opakowanie folia-papier.Opakowanie zbiorcze w formie dyspensera | 1 | sztuka | 5000 |  |  | 0 | 0 | 0
| 47 Suma | [10 empty] | 0
262 | 48 | Wyroby medyczne "D" | Worki na mocz | poj. 2 000 ml z odpływem, posiadające zawór spustowy | 1 | sztuka | 10000 |  |  | 0 | 0 | 0
263 | 48 | Wyroby medyczne "D" | Zestaw do lewatywy | poj. 1500 ml | 1 | sztuka | 1500 |  |  | 0 | 0 | 0
| 48 Suma | [10 empty] | 0
264 | 49 | Wyroby medyczne "E" | Basen plastikowy |  | 1 | sztuka | 50 |  |  | 0 | 0 | 0
265 | 49 | Wyroby medyczne "E" | Kaczka plastikowa męska |  | 1 | sztuka | 60 |  |  | 0 | 0 | 0
266 | 49 | Wyroby medyczne "E" | Miska nerkowa 300 ml |  | 1 | sztuka | 50 |  |  | 0 | 0 | 0
267 | 49 | Wyroby medyczne "E" | Miska nerkowa 700 ml |  | 1 | sztuka | 50 |  |  | 0 | 0 | 0
268 | 49 | Wyroby medyczne "E" | Pojemnik plastikowy do dobowej zbiórki moczu z uchwytem i podziałką |  | 1 | sztuka | 30 |  |  | 0 | 0 | 0
| 49 Suma | [10 empty] | 0
269 | 50 | Wyroby medyczne "F" | Jednorazowy worek na wydzieliny pacjentów | z możliwością zamknięcia. | 1 | sztuka | 600 |  |  | 0 | 0 | 0
270 | 50 | Wyroby medyczne "F" | Koc przeciwwstrząsowy | tzw. folia życia | 1 | sztuka | 300 |  |  | 0 | 0 | 0
271 | 50 | Wyroby medyczne "F" | Opaska identyfikacyjna na zwłoki dla dorosłych |  | 1 | sztuka | 500 |  |  | 0 | 0 | 0
272 | 50 | Wyroby medyczne "F" | Worek na zwłoki | na zamek, z uchwytami | 1 | sztuka | 100 |  |  | 0 | 0 | 0
| 50 Suma | [10 empty] | 0
273 | 51 | Wyroby medyczne "G" | Aparat do przetaczania leków w pompie infuzyjnej objętościowej Infusomat Space z silikonowym elementem kontaktującym się z pompą. Komora kroplowa dł. 9,5 cm i filtrem 15 μm w komorze. Górna część komory przystosowana do czujnika kropli, Dren dł. ok. 250cm. Opakowanie folia-papier, sterylny |  | 1 | sztuka | 1500 |  |  | 0 | 0 | 0
274 | 51 | Wyroby medyczne "G" | Igła Veressa | długość 12 cm | 1 | sztuka | 20 |  |  | 0 | 0 | 0
275 | 51 | Wyroby medyczne "G" | Igła Veressa | długość 15 cm | 1 | sztuka | 20 |  |  | 0 | 0 | 0
276 | 51 | Wyroby medyczne "G" | Igła wykonana ze stali nierdzewnej z bardzo gładką powierzchnią 1x użytku,do bezpiecznego pobierania i rozpuszczania leków tępe z otworem ułożonym centralnie , ostrze igły ścięte pod kątem 45 stopni bez filtra , rozmiar 18 G (1,2mm x40 mm) sterylizowane tlenkiem etylenu, op A'100 |  | 100 sztuk | opakowanie | 12 |  |  | 0 | 0 | 0
277 | 51 | Wyroby medyczne "G" | Igła wykonana ze stali nierdzewnej z bardzo gładką powierzchnią 1x użytku,do bezpiecznego pobierania i rozpuszczania leków tępe z otworem ułożonym centralnie , ostrze igły ścięte pod kątem 45 stopni z filtrem 5 mikronów , rozmiar 18 G (1,2mm x40 mm) sterylizowane tlenkiem etylenu op A'100 |  | 100 sztuk | opakowanie | 24 |  |  | 0 | 0 | 0
278 | 51 | Wyroby medyczne "G" | Kaniula dotętnicza wykonana z podwójnie oczyszczonego PTFE widocznego w USG, z zaworem suwakowo-kulkowym typu FloSwitch ( czerwony suwak), skrzydełka boczne z okrągłymi otworami umożliwiającymi podszycie, Ø 20 G (1,1 mm) dł. 45 mm, przepływ: 49ml/min. Bez PCV i DEHP. Sztywne opakowanie typu Tyvek. Sterylizowana EtO. Czas utrzymania w naczyniu do 30 dni. |  | 1 | sztuka | 250 |  |  | 0 | 0 | 0
279 | 51 | Wyroby medyczne "G" | Koc do ogrzewacza Equator |  | 1 | sztuka | 200 |  |  | 0 | 0 | 0
280 | 51 | Wyroby medyczne "G" | Kranik trójdrożny | typu bezpiecznego z systemem safety-lock zabezpieczającym przed przypadkowym rozłączeniem, wszystkie wyjścia kranika zabezpieczone koreczkami, wyczuwalny indykator pozycji otwarty/zamknięty, kolorowy przełącznik trójramienny - obrotowy o 360°, dodatkowe niebieskie i czerwone znaczniki określające rodzaj linii żyły lub tętnicy, pakowane indywidualnie w zestawie - kraniki pakowane w opakowanie folia/papier z szerokim szewronem, datą ważności i numerem | 1 | sztuka | 500 |  |  | 0 | 0 | 0
281 | 51 | Wyroby medyczne "G" | Kranik trójdrożny z przedłużką 10-25cm |  | 1 | sztuka | 100 |  |  | 0 | 0 | 0
282 | 51 | Wyroby medyczne "G" | Łącznik kątowy polipropylenowy typu martwa przestrzeń kątowy podwójnie obrotowy z zatyczką do odsysania i bronchoskopi, o długości 7/16 cm rozciągliwy, złącze 15M – złącze pacjenta 22M/15F, sterylny |  | 1 | sztuka | 300 |  |  | 0 | 0 | 0
283 | 51 | Wyroby medyczne "G" | Sonda Sengstaken Ch 18-21 posiadająca znacznik RTG między dwoma balonami, balon wykonany z mieszaniny silikonu i lateksu |  | 1 | sztuka | 5 |  |  | 0 | 0 | 0
284 | 51 | Wyroby medyczne "G" | Zamknięty system do pobierania próbek z drzewa oskrzelowego z kontrolą siły odsysania i lejkiem; – sterylny, przezroczysta probówka 10ml, naklejka i nakrętka umożliwiające oznaczenie próbki i jej transport, łączniki pasujące do każdego typu cewnika do odsysania |  | 1 | sztuka | 600 |  |  | 0 | 0 | 0
285 | 51 | Wyroby medyczne "G" | Zastawka dostępu bezigłowego - pojedyncza o ergonomicznym kształcie, długości 33 mm, zapewniającym pewny uchwyt w palcach i chroniącym przed przypadkowym dotknięciem końcówek w trakcie manipulacji, z przezroczystą obudową, przezierną silikonową membraną i dobrze widoczną drogą przepływu, (droga przepływu nie może przebiegać przez otwory w membranie tylko widoczną drogą pomiędzy obudową, a membraną), pozbawiona części metalowych, umożliwiająca stosowanie do min. 216 dostępów, automatyczny system zapobiegający cofaniu się leku/krwi w kierunku zastawki po odłączeniu strzykawki lub linii infuzyjnej. „Wyrzut pozytywny” 0,03 ml zapewnijący wytworzenia tzw. "korka" w cewniku naczyniowym, pakowana pojedynczo, sterylna. |  | 1 | opakowanie | 1200 |  |  | 0 | 0 | 0
286 | 51 | Wyroby medyczne "G" | Zestaw do cewnikowania żył centralnych metodą Seldingera czteroświatłowy cieniujący w RTG ze znakowaną końcówką, w zestawie: prowadnica 0,032” / 60 cm z podajnikiem, rozszerzadło tkankowe, igła prowadząca 18Ga/6,35cm, strzykawka 5 ml, podwójne mocowanie cewnika, na opakowaniu jednostkowym podany przepływ i wypełnienie cewnika . 8,5Fr 18G/14G/18G/16G Dł. 16cm |  | 1 | sztuka | 400 |  |  | 0 | 0 | 0
287 | 51 | Wyroby medyczne "G" | Zestaw do cewnikowania żył centralnych metodą Seldingera trzyświatłowy cieniujący w RTG ze znakowaną końcówką, w zestawie: prowadnica 0,032” / 60 cm z podajnikiem, rozszerzadło tkankowe, igła prowadząca 18Ga/6,35cm, strzykawka 5 ml, podwójne mocowanie cewnika, na opakowaniu jednostkowym podany przepływ i wypełnienie cewnika . 7Fr 16G / 18G / 18G dł. 20cm |  | 1 | sztuka | 300 |  |  | 0 | 0 | 0
288 | 51 | Wyroby medyczne "G" | Zestaw do ciągłego znieczulenia zewnątrzoponowego , kateter epiduralny z miękką końcówką; Igły Tuohy G 18 x 80 mm; strzykawka niskooporowa 10ml; filtr zewątrzoponowy 0,2 µm, system mocowania filtra do skóry pacjenta; naklejka epidural |  | 1 | sztuka | 20 |  |  | 0 | 0 | 0
289 | 51 | Wyroby medyczne "G" | Zestaw do godzinowej zbiórki moczu sterylny z komorą pomiarową o poj. 500 ml ze skalą pomiarową co 1ml do min 40ml, z workiem o pojemności 2l z tylną białą ścianką , zastawką antyzwrotną w łączniku z cewnikiem Foley'a i worku z filtrem hydrofobowym w worku i komorze oraz odpływem, dren dwukanałowy wyposażony w port bezigłowy do pobierania próbek moczu |  | 1 | sztuka | 200 |  |  | 0 | 0 | 0
290 | 51 | Wyroby medyczne "G" | Zestaw do kaniulacji tętnicy zakładany metodą Seldingera do monitorowania ciśnienia tętniczego metoda krwawą, igła wprowadzająca 0,8 x 50 mm, prowadnik drutowy prosty, 0,021 x 25 cm, cewnik wykonany z Fep ze skrzydełkami w odcinku proksymalnym, kolorowe kodowanie łączników luer – lock (żółty), 22G x 80 mm lub 20G x 160 mm w zależności od potrzeb |  | 1 | sztuka | 400 |  |  | 0 | 0 | 0
291 | 51 | Wyroby medyczne "G" | Zestaw z przetwornikiem pojedynczym do inwazyjnego pomiaru ciśnienia wyposażony w linię pomiarową o dł. 125cm + 25cm z eliminatorem zakłóceń rezonansowych (ROSE) którego zadaniem jest dodatkowe podniesienie współczynnika tłumienia i dokładności odwzorowania poprzez usunięcie ewentualnych zakłóceń sygnału, przetwornik ze zintergrowanym systemem płuczącym 3ml/h z 2 x możliwościami przepłukiwania. System wypełniania linii pomiarowej wyposażony w zakrzywioną igłę zapobiegającą zapowietrzaniu się systemu pomiarowego. Zestaw wyposażony w koreczek tłumiący zamknięty zabezpieczający system pomiarowy przed przypadkową kontaminacją. Zestaw kompatybilny z monitorami poprzez kabel typu PMSET z okrągłym wtykiem pinowym |  | 1 | sztuka | 200 |  |  | 0 | 0 | 0
| 51 Suma | [10 empty] | 0
292 | 52 | Wyroby medyczne "H" | Aparat do przetaczania płynów z regulatorem prędkości |  | 1 | sztuka | 3000 |  |  | 0 | 0 | 0
293 | 52 | Wyroby medyczne "H" | Cewnik do odsysania z dróg oddechowych w systemie zamknietyym , z możliwością stosowania min. 72 h . Sterylny, pakowany w 1 integralnym opakowaniu opakowanie folia-papier .Do rurek intubacyjnych długość cewnika min 58 cm. Do rurek tracheostomijnych długość cewnika min 36 cm, Rozmiary 12CH, 14 CH, 16 CH |  | 1 | sztuka | 360 |  |  | 0 | 0 | 0
294 | 52 | Wyroby medyczne "H" | Dren do kapnografii |  | 1 | sztuka | 400 |  |  | 0 | 0 | 0
295 | 52 | Wyroby medyczne "H" | Dren Tlenowy | 210cm | 1 | sztuka | 200 |  |  | 0 | 0 | 0
296 | 52 | Wyroby medyczne "H" | Dren z trokarem do drenażu opłucnej |  | 1 | sztuka | 50 |  |  | 0 | 0 | 0
297 | 52 | Wyroby medyczne "H" | Ewakuator laparoskopowy o poj.200ml składający się z elastycznego woreczka wyposażonego w drucik z pamięcią kształtu - ułatwiający otwieranie oraz zachowanie pozycji otwartej po umieszczeniu w jamie ciała |  | 1 | sztuka | 100 |  |  | 0 | 0 | 0
298 | 52 | Wyroby medyczne "H" | Filtr do ssaka z obudową przezroczystą (bez rowków) umożliwiającą obserwację zabrudzenia , membrana z wlókna szklanego, min 16cm2, przeciwbakteryjny,przeciwwirusowy ,z końcówką schodkową do wyboru na 3 średnice drenu: 6mm-8; 8mm oraz 11mm |  | 1 | sztuka | 360 |  |  | 0 | 0 | 0
299 | 52 | Wyroby medyczne "H" | Filtr elektrostartyczny bez wymiennika ciepła i wilgoci antybakteryjny, antywirusowy, sterylny 8-godzinny, z wkładem płaskim, z wyjściem do kapnografu |  | 1 | sztuka | 1500 |  |  | 0 | 0 | 0
300 | 52 | Wyroby medyczne "H" | Filtr elektrostatyczny z wymiennikiem ciepła i wilgoci antybakteryjny, antywirusowy, sterylny 24-godzinny, z wkładem płaskim , z wyjściem do kapnografu. |  | 1 | sztuka | 600 |  |  | 0 | 0 | 0
301 | 52 | Wyroby medyczne "H" | Filtr mechaniczny hydrofobowy maszynowy do stosowania przy respiratorze, skuteczność filtracji 100%w środowisku wilgotnym, objętość 90ml, opór przepływu 1,0cm H2O/60L/min, czas stosowania do 24 godzin z możliwościa wydłużenia jeśli nie jest stosowana nebulizacja. |  | 1 | sztuka | 1000 |  |  | 0 | 0 | 0
302 | 52 | Wyroby medyczne "H" | Filtr mechaniczny hydrofobowy stosowany przy pacjencie, skuteczność filtracji w środowisku wilgotnym: 100%, objętość 35ml, waga 26g, opór przepływu 3,5-3,6cm H2O/60L/min, czas użycia dla jednego pacjenta do 24godz., sterylizowany radiacyjnie; opakowanie typu blister pack |  | 1 | sztuka | 600 |  |  | 0 | 0 | 0
303 | 52 | Wyroby medyczne "H" | Filtr mechaniczny hydrofobowy, 48h z portem kapno, (skuteczność filtracji w środowisku wilgotnym: 100% ), objętość 85ml, waga 47g, sterylizowany radiacyjnie, opakowanie blister pack |  | 1 | sztuka | 300 |  |  | 0 | 0 | 0
304 | 52 | Wyroby medyczne "H" | Igła do znieczulenia p/pajęcz | 22G-27G x 90mm-130mm | 1 | sztuka | 800 |  |  | 0 | 0 | 0
305 | 52 | Wyroby medyczne "H" | Łącznik do drenażu opłucnej do wyboru prosty lub Y |  | 1 | sztuka | 60 |  |  | 0 | 0 | 0
306 | 52 | Wyroby medyczne "H" | Martwa przestrzeń łącznik między respiratorem a rurką intubacyjną pacjenta sterylny, o długości 15cm podwójnie obrotowy z zatyczką do odsysania i bronchospkopii |  | 1 | sztuka | 300 |  |  | 0 | 0 | 0
307 | 52 | Wyroby medyczne "H" | Martwa przestrzeń łącznik między respiratorem a rurką intubacyjną pacjenta sterylny, prosty o długości 15cm |  | 1 | sztuka | 500 |  |  | 0 | 0 | 0
308 | 52 | Wyroby medyczne "H" | Maska dla dorosłych z nebulizatorem i drenem |  | 1 | sztuka | 600 |  |  | 0 | 0 | 0
309 | 52 | Wyroby medyczne "H" | Maska dla dzieci z nebulizatorem i drenem |  | 1 | sztuka | 300 |  |  | 0 | 0 | 0
310 | 52 | Wyroby medyczne "H" | Maska krtaniowa jednorazowego użytku z mankietem silikonowym oraz rurką PCV, rozmiary do wyboru 1-6 |  | 1 | sztuka | 100 |  |  | 0 | 0 | 0
311 | 52 | Wyroby medyczne "H" | Maska nadkrtaniowa żelowa, jednorazowego użytku , bezlateksowa, pozbawiona PCV zawierajaca kanał gastryczny oraz bloker zgryzu. Maska kodowana kolorystycznie |  | 1 | sztuka | 100 |  |  | 0 | 0 | 0
312 | 52 | Wyroby medyczne "H" | Maska NIV jednorazowa. Lekka maska wykonana z miękkiego materiału, który maksymalizuje komfort pozostając w miejscu z dobrym uszczelnieniem. Posiada wbudowany łącznik o średnicy 22 mm (średnica wewnętrzna,) ułatwia to bezpośrednie połączenie ze złączem kolankowym lub pacjentem za pośrednictwem złącza-Y. Zastosowanie dla jednego pacjenta pomaga zapobiegać zakażeniu krzyżowemu. Jednorazowa maska zaprojektowana specjalnie do nieinwazyjnej wentylacji. Wykonana z PC, poduszka silikonowa. | Dostępna w trzech rozmiarach S,M,L | 1 | sztuka | 60 |  |  | 0 | 0 | 0
313 | 52 | Wyroby medyczne "H" | Maska tlenowa do resuscytatora Ambu jednorazowego użytku | do wyboru rozmiary 2-5 | 1 | sztuka | 100 |  |  | 0 | 0 | 0
314 | 52 | Wyroby medyczne "H" | Maska tlenowa z przewodem do wyboru dla dorosłych i dzieci |  | 1 | sztuka | 600 |  |  | 0 | 0 | 0
315 | 52 | Wyroby medyczne "H" | Maska tlenowa z rezerwuarem tlenowym |  | 1 | sztuka | 50 |  |  | 0 | 0 | 0
316 | 52 | Wyroby medyczne "H" | Nawilżacz do dozownika rotametrycznego O₂, jednorazowy RespiFlo. Pojemnik plastikowy, jednorazowy, z wodą destylowaną, pojemność 325-500 ml do wyboru. Sterylna woda + adapter w jednym opakowaniu |  | 1 | sztuka | 300 |  |  | 0 | 0 | 0
317 | 52 | Wyroby medyczne "H" | Nebulizator do podawania leku w obwodzie oddechowym , z antyprzelewową konstrukcją pozwalającą na skuteczne działanie w zakresie 0-90 stopni, ze stabilną podstawką dyfuzora w zakresie 0-360 stopni, o pojemności 6 ml, skalowany z podziałką co 1 ml,, z łącznikiem T wyposażonym w mechanizm samodomykania podczas odłączania nebulizatora, średnia średnica nebulizowanych cząstek (MMAD) 2,7 µm potwierdzona w katalogach producenta, czysty biologicznie. W zestawie przestrzeń martwa 12 cm i dren 210 cm. |  | 1 | sztuka | 200 |  |  | 0 | 0 | 0
318 | 52 | Wyroby medyczne "H" | Obwod oddechowy do respiratora transportowego ParaPac wykonany z PCV z pojedynczym ramieniem 180 cm z aworem PEEP i DEMAND bez wewnętrznej lini onitorowania |  | 1 | sztuka | 150 |  |  | 0 | 0 | 0
319 | 52 | Wyroby medyczne "H" | Obwód oddechowy do aparatu do znieczulania długość rur 180cm, dodatkowa rura 120 cm, worek oddechowy 2l |  | 1 | sztuka | 300 |  |  | 0 | 0 | 0
320 | 52 | Wyroby medyczne "H" | Obwód oddechowy do aparatu do znieczulenia rozciągliwy w zakresie 0,42 – 2m, wykonany z rury elastycznej, karbowanej (2 rury), w zestawie trzecia gałąź o rozpiętości do 1,5m, worek oddechowy 3l oraz łącznik. |  | 1 | sztuka | 500 |  |  | 0 | 0 | 0
321 | 52 | Wyroby medyczne "H" | Obwód oddechowy do respiratora bez pułapek dla dorosłych sterylny o długości ramion 150-180 cm, trójnik z łącznikiem kątowym z portem do kapnografii |  | 1 | sztuka | 500 |  |  | 0 | 0 | 0
322 | 52 | Wyroby medyczne "H" | Obwód oddechowy do respiratora Carina |  | 1 | sztuka | 50 |  |  | 0 | 0 | 0
323 | 52 | Wyroby medyczne "H" | Obwód oddechowy do respiratora wykonany z rury gładkiej, dł. układu 1,6m, złącza elastomerowe, dwie pułapki wodne, łącznik Y z dwoma portami, układ zakończony kapturkiem zabezpieczającym |  | 1 | sztuka | 300 |  |  | 0 | 0 | 0
324 | 52 | Wyroby medyczne "H" | Pojemnik 2000ml kompatybilny z wyzej wymienionymi wkładami |  | 1 | sztuka | 5 |  |  | 0 | 0 | 0
325 | 52 | Wyroby medyczne "H" | Pojemnik 2l kompatybilny z wkładami wyżej wymienionymi |  | 1 | sztuka | 5 |  |  | 0 | 0 | 0
326 | 52 | Wyroby medyczne "H" | Prowadnica do trudnych intubacji typu Bougie z wygiętym końcem, 15Ch/60 cm, wielorazowa, wykonana z plecionki włókien poliestrowych pokrytej powłoką żywiczną, w sztywnym futerale z instrukcją czyszczenia |  | 1 | sztuka | 5 |  |  | 0 | 0 | 0
327 | 52 | Wyroby medyczne "H" | Prowadnica jednorazowa do rurek intubacyjnych rózne rozmiary |  | 1 | sztuka | 100 |  |  | 0 | 0 | 0
328 | 52 | Wyroby medyczne "H" | Przyrząd do szybkiego przetaczania krwi |  | 1 | sztuka | 100 |  |  | 0 | 0 | 0
329 | 52 | Wyroby medyczne "H" | Resuscytator dla jednego pacjenta z rezerwuarem tlenu, maska nr 5 |  | 1 | sztuka | 20 |  |  | 0 | 0 | 0
330 | 52 | Wyroby medyczne "H" | Rurka intubacyjna zbrojona z prowadnicą w jednym integralnym opakowaniu |  | 1 | sztuka | 400 |  |  | 0 | 0 | 0
331 | 52 | Wyroby medyczne "H" | Rurka nosowo - gardłowa sterylna rozm. 2,5-9 |  | 1 | sztuka | 60 |  |  | 0 | 0 | 0
332 | 52 | Wyroby medyczne "H" | Rurka trachestomijna z mankietem |  | 1 | sztuka | 100 |  |  | 0 | 0 | 0
333 | 52 | Wyroby medyczne "H" | Rurka ustno - gardłowa | Rozmiar 000,00,0,1, 2,3,4,5 | 1 | sztuka | 1200 |  |  | 0 | 0 | 0
334 | 52 | Wyroby medyczne "H" | Rurki intubacyjne z maniektem baryłkowym, niskociśnieniowym wykonane z wysokiej jakości medycznego PCV , ze znacznikiem głębokości intubacji w postaci grubego oringu wokół rurki , z oznaczeniem rozmiaru na rurce i łączniku, gładkie krawędzie, linia RTG na całej długości rurki, skalowane co 1 cm, sterylne; rozm. 2,5-10 co 0,5 |  | 1 | sztuka | 1200 |  |  | 0 | 0 | 0
335 | 52 | Wyroby medyczne "H" | Sonda sengstakena CH21 |  | 1 | sztuka | 10 |  |  | 0 | 0 | 0
336 | 52 | Wyroby medyczne "H" | System wkładów jednorazowych typu Flovac 2000ml – wykonany z polietylenu, zgrzany hermetrycznie do sztywnej pokrywy, posiadający filtr hydrofobowo – antybakteryjny. Wkład umieszczony w specjalnym zbiorniku wielokrotnego użytku z poliwęglanu z możliwością dezynfekcji i sterylizacji. |  | 1 | sztuka | 150 |  |  | 0 | 0 | 0
337 | 52 | Wyroby medyczne "H" | Szczotka do czyszczenia rurek tracheostomijnych |  | 1 | sztuka | 10 |  |  | 0 | 0 | 0
338 | 52 | Wyroby medyczne "H" | Urządzenie do atomizacji leków na śluzówkę krtani i tchawicy składające się z trzyczęściowej strzykawki 3ml z luerlock, z oznaczeniem nie do użycia dożylnego, z drenem długości co najmniej 21cm z końcówką atomizującą cząsteczki wielkości od 30 do 100 mikrometrów. Dren z możliwością swobodnego kształtowania, z pamięcią kształtu. Do szerokiego zastosowania w trudnej intubacji oraz przy bronchoskopii, gastroskopii. Na opakowaniu oznaczenie CE, data produkcji i data przydatności do użycia. |  | 1 | sztuka | 50 |  |  | 0 | 0 | 0
339 | 52 | Wyroby medyczne "H" | Ustnik plastikowy do spirometru diagnostycznego Aspel GPK 16 |  | 1 | sztuka | 6000 |  |  | 0 | 0 | 0
340 | 52 | Wyroby medyczne "H" | Ustnik z nebulizatorem i drenem |  | 1 | sztuka | 100 |  |  | 0 | 0 | 0
341 | 52 | Wyroby medyczne "H" | Wkład workowy jednorazowy do odsysania o poj. 2 litr z automatycznym uszczelnieniem po włączeniu ssania posiadający w pokrywie obrotowy króciec przełączeniowy typu schodkowego o średnicy wewnętrznej 7mm, szeroki port do pobierania próbek. Wkład wyposażony w filtr przeciwbakteryjny, pełniący jednocześnie funkcję zastawki przeciwprzepełnieniowej zamykającej się automatycznie po napełnieniu wkładu. Wkład pasujący do pojemnika 2L Serres będący na wyposażeniu szpitala |  | 1 | sztuka | 1000 |  |  | 0 | 0 | 0
342 | 52 | Wyroby medyczne "H" | Wymiennik ciepła i wilgoci do rurek tracheostomijnych z portem do tlenu |  | 1 | sztuka | 300 |  |  | 0 | 0 | 0
343 | 52 | Wyroby medyczne "H" | Zestaw do drenażu opłucnej dwubutlowy |  | 1 | sztuka | 30 |  |  | 0 | 0 | 0
344 | 52 | Wyroby medyczne "H" | Zestaw do konikotomii metodą jednostopniową zawierający:igłę punkcyjną z nałożoną kaniulą , strzykawkę, tasiemkę do mocowania kaniuli |  | 1 | sztuka | 3 |  |  | 0 | 0 | 0
345 | 52 | Wyroby medyczne "H" | Zestaw do ratunkowej konikotomii w zestawie z rurką tracheostomijną, sklapelem, igłą Veressa, wymiennikiem ciepła i wilgoci |  | 1 | sztuka | 5 |  |  | 0 | 0 | 0
346 | 52 | Wyroby medyczne "H" | Zestaw infuzyjny do OCŻ |  | 1 | sztuka | 30 |  |  | 0 | 0 | 0
347 | 52 | Wyroby medyczne "H" | Złącze Transition do połaczenia strzykawki dojelitowej z męską końcówką typuOral/Luer ze zgłębnikiem dojelitowym |  | 1 | sztuka | 200 |  |  | 0 | 0 | 0
| 52 Suma | [10 empty] | 0
348 | 53 | Wyroby medyczne "I" | Basen jednorazowy głęboki |  | 1 | sztuka | 200 |  |  | 0 | 0 | 0
349 | 53 | Wyroby medyczne "I" | Igła do biopsji gruboigłowej | wymiary 6GA x15cm | 1 | sztuka | 100 |  |  | 0 | 0 | 0
350 | 53 | Wyroby medyczne "I" | Kaczka jednorazowa |  | 1 | sztuka | 200 |  |  | 0 | 0 | 0
351 | 53 | Wyroby medyczne "I" | Kapturki do termometru do pomiaru temperatury głębokiej |  | 200 sztuk | opakowanie | 15 |  |  | 0 | 0 | 0
352 | 53 | Wyroby medyczne "I" | Port służący do zamykania portów infuzyjnych | Przeznaczony do wielokrotnych, bezigłowych iniekcji (podaży płynnych leków, pobrania próbek krwi) Zabezpieczający linie infuzyjną przed zanieczyszczeniem i infekcją podczas dożylnej terapii infuzyjnej. Posiadający obudowę z poliwęglanu, wysokiej jakości silikonową membranę oraz płaską powierzchnię wstrzyknięcia ułatwiającą dezynfekcję Nie zawierający metalu, może być stosowany podczas badania MRI. Nie zawiera lateksu ani ftalanów. O objętości wypełnienia 0,09 ml i przepływie 350 ml/min. Posiadający wytrzymałość na ciśnienie płynu iniekcyjnego 3 bary (44PSI) oraz na ciśnienie zwrotne 2 bary (29PSI). Sterylizowany tlenkiem etylenu. | 100 sztuk | opakowanie | 20 |  |  | 0 | 0 | 0
353 | 53 | Wyroby medyczne "I" | Przyrząd do przygotowania i pobierania leków z worka lub butelki z samozamykającym się zaworem z gładką owierzchnią do wielokrotnej dezynfekcji do zastosowania do 96h | dł linii rórnej 6cm (+/- 0,5mm), dł całości 9cm(+/- 0,5mm) | 30 sztuk | opakowanie | 150 |  |  | 0 | 0 | 0
| 53 Suma | [10 empty] | 0
354 | 54 | Wyroby medyczne "J" | Areozol do bezbolesnego i szybkiego usuwania sprzętu stomijnego i opatrunków z przylepcem. | Hypoalergiczny - nie powoduje uczuleń (100% silikon). Nie pozostawia tłustej warstwy na skórze. Nie wpływa negatywnie na jakość przylegania sprzętu stomijnego. Areozol 50ml | 1 | sztuka | 20 |  |  | 0 | 0 | 0
355 | 54 | Wyroby medyczne "J" | Pasta uszczelniająco-gojąca | Wykonana z materiału hydrokoloidowego składającego się z trzech różnych hydrokoloidów, posiadająca właściwości ochronne i gojące. Lepka konsystencja pasty doskonale uszczelnia przestrzeń pomiędzy brzegiem otworu płytki lub przylepca, a stomią, zapobiega podciekaniu treści jelitowej lub moczu pod płytkę, uszczelniając ją w okolicy stomii. Wypełnia nierówności na skórze wokół stomii. Zawiera alkohol. Tuba 60g. | 1 | sztuka | 20 |  |  | 0 | 0 | 0
356 | 54 | Wyroby medyczne "J" | Puder stomijny | Wwykonany z materiału hydrokoloidowego składającego się z trzech różnych hydrokoloidów, łagodzi stany zapalne, przyspiesza proces gojenia podrażnionej skóry i pochłania wysięk surowiczy, przez co poprawia szczelność i przyleganie sprzętu stomijnego do skóry oraz przedłuża czas jego utrzymania. | 25 g | opakowanie | 12 |  |  | 0 | 0 | 0
357 | 54 | Wyroby medyczne "J" | Worek ileostomijny otwarty, przezroczysty z przylepcem do docinania nożyczkami. | Przylepiec hydrokoloidowy posiada właściwości ochronne i gojące, które zapobiegają powstawaniu powikłań skórnych wokół stomii. Zaopatrzony w filtr węglowy w kształcie półksiężyca umieszczony w górnej części worka. Worek z dodatkową warstwą folii ochronnej wewnątrz, chroniącą filtr przed kontaktem z treścią jelitową. Worek o prostym i symetrycznym kształcie z miękkimi krawędziami. Zbudowany z hydrofobowego materiału. Plastikowa zapinka rzepowa niepochłaniająca zapachów. Worek wyposażony w kieszonkę do schowania zamkniętego odpływu worka. Możliwosć docięcia przylepca od 20mm do 70mm. | 10 sztuk | opakowanie | 500 |  |  | 0 | 0 | 0
| 54 Suma | [10 empty] | 0
358 | 55 | Wyroby medyczne "K" | Sterylny worek laparoskopowy jednorazowego użytku do usuwania materiału tkankowego przy zabiegach laparoskopowych chirurgicznych i ginekologicznych |  | 1 | sztuka | 200 |  |  | 0 | 0 | 0
| 55 Suma | [10 empty] | 0
359 | 56 | Wyroby medyczne "L" | Jednorazowa elektroda neutralna | o powierzchni przewodzenia 110 cm2 do diatermii elektrochirurgicznej EMED | 1 | sztuka | 1000 |  |  | 0 | 0 | 0
360 | 56 | Wyroby medyczne "L" | Jednorazowy uchwyt elektrody monopolarnej | z dwoma przyciskami, kablem 3 m, wtyczką 3 - pin i elektrodą lancet owalny, do diatermii elektrochirurgicznej EMED | 1 | sztuka | 1000 |  |  | 0 | 0 | 0
| 56 Suma | [10 empty] | 0
361 | 57 | Wyroby medyczne "M" | Jednorazowy system do kontrolowanej zbiórki luźnego stolca wyposażony w silikonowy rękaw o długości 167 cm, posiadający niskociśnieniowy balonik retencyjny, z niebieską kieszonką do umieszczenia palca wiodącego, port do napełniania balonika retencyjnego z sygnalizatorem napełnienia, port do irygacji umozliwiający doodbytnicze podanie leków, z klamrą zamykającą światło drenu w celu utrzymania leku w miejscu podania. System posiada port do pobierania próbek stolca do badania, pasek koralikowy do podwieszania kompatybilny z ramami łóżek szpitalnych z miejscem na opis. System przebadany klinicznie-ocena bezpieczeństwa stosowania systemu do 29 dni, system biologicznie czysty. W zestawie 3 worki do zbiórki stolca o pojemności 1000ml, z zastawką zabezpieczającą przed wylaniem zawartości, skalowane co 25 ml, w tym numerycznie co 100 ml z wbudowanym filtrem węglowym. |  | 1 | opakowanie | 30 |  |  | 0 | 0 | 0
362 | 57 | Wyroby medyczne "M" | Uniwersalny adapter do dróg oddechowych z obrotowym portem do połączenia obwodu oddechowego z obrotoym portem do połączenia z rurką intubacyjną/trachyjnej eostomijną z potwierdzoną w instrukcji użycia możliwością stosowania przez 7 dni, z portem dostępu w osi adaptera i rurki pozwalającym bez rozłączenia obwodu oddechowego oraz bez rozłączenia adaptera od rurki intubacyjnej /tracheostomijnej na odsysanie w systemie zamkniętm, otwartym, wykonanie procedury bronchoskopii, mini-ball, rozgałęziony pod kątem 45 stopni z jednokierunkowym portem luer do płukania cewnika umożliwiającym także podanie leku z silikonową , bezobsłuelniającymgową, samouszczelniającą się dwudzielną zastawką oddzielającą całkowice komorę płukania od dróg oddechowwych pacjęta. |  | 1 | sztuka | 100 |  |  | 0 | 0 | 0
363 | 57 | Wyroby medyczne "M" | Worki wymienne kompatybilne z zestawem do kontrolowanej zbiórki stolca, pojemność 1000 ml, skalowane co 25ml w tym numerycznie co 100 ml nieprzeźroczyste z okienkiem podglądu z zastawką zabezpieczającą przed wylaniem zawartości, z filtrem węglowym pochłaniającym nieprzyjemne zapachy i zapobiegającym balonowaniu worka. Worki biologicznie czyste |  | 1 | opakowanie | 30 |  |  | 0 | 0 | 0
364 | 57 | Wyroby medyczne "M" | Zamknięty system do nieinwazyjnego pomiaru ciśnienia śródbrzusznego metodą manometryczą, dren manometryczny wyposażony w filtr biologiczny, umieszczony pomiędzy cewnik foley a zestawem do godzinowej zbiórki moczu, zapewniający właściwe odpowietrzanie. zastawka antyzwrotna wbudowana w łącznik zapobiuega cofaniu się moczu z zestawu do godzinowej zbiórki moczu do lini pomiarowej. zintegrowany zacisk drenu pozwalajacy na wyrównanie ciśnień i precyzyjny odczyt wartości ciśnienia śrdbrzusznego, bezigłowy port do pobierania próbek, linia pomiarowa wyskalowana w mm Hg, czas użycia do 7 dni. |  | 1 | sztuka | 100 |  |  | 0 | 0 | 0
| 57 Suma | [10 empty] | 0
365 | 58 | Wyroby medyczne "N" | Bezpieczny zestaw do punkcji opłucnej | Bezpieczny zestaw do punkcji opłucnej (dedykowany również do punkcji osierdzia i otrzewnej) składający się z igły Veressa ograniczającej ryzyko omyłkowego nakłucia płuca (poprzez sygnalizację za pomocą zielonego wskaźnika), cewnika wykonanego z poliuretanu, widocznego w rtg, z możliwością utrzymania w pacjencie do 29 dni, dostępnego w dwóch rozmiarach 9Ch i 12Ch, 15Ch zakończonego układem z automatycznymi zastawkami jednokierunkowymi (bez konieczności regulacji przepływu za pomocą kraników), posiadający możliwość przełączenia w tryb drenażu z pominięciem zastawek, strzykawki luer lock 60ml, worka do drenażu 2000ml z kranikiem spustowym, skalpela do nacięcia skóry z zatrzaskowym zabezpieczeniem ostrza przed zakłuciem oraz łącznika do systemu drenażowego, posiadający dodatkowo linię do przedłużenia cewnika o długości 50cm montowaną pomiędzy układem zastawek, a cewnikiem, zacisk nożyczkowy i komplet mocowań cewnika do skóry pacjenta. | 1 | sztuka | 150 |  |  | 0 | 0 | 0
366 | 58 | Wyroby medyczne "N" | Dren z trokarem ostrym | Dren z trokarem ostrym typu trójgraniec, wykonany z miękkiego termoplastycznego PCW, otwory ssące i otwór końcowy gładko wykończone, linia rtg., znaczniki co 2 cm, oznaczenie rozmiaru na drenie, zintegrowany łącznik, podwójne pakowany z dodatkowym zabezpieczeniem przed uszkodzeniem opakowania przez trokar, sterylny, rozmiary: 16F/28cm, 20F/40cm, 24F/40cm, 28F/40cm, 32F/40cm | 1 | sztuka | 30 |  |  | 0 | 0 | 0
367 | 58 | Wyroby medyczne "N" | Dwuświatłowy system do odsysania w układzie zamkniętym do rurek intubacyjnych, na 72 godziny, suwak zaworu sterującego ssaniem z blokadą przypadkowego użycia, długość 57cm, rozmiary: 12F, 14F, 16F |  | 1 | sztuka | 400 |  |  | 0 | 0 | 0
368 | 58 | Wyroby medyczne "N" | Dwuświatłowy system do odsysania w układzie zamkniętym do rurek tracheostomijnych, na 72 godziny, suwak zaworu sterującego ssaniem z blokadą przypadkowego użycia, długość 30cm, rozmiary: 12F, 14F |  | 1 | sztuka | 200 |  |  | 0 | 0 | 0
369 | 58 | Wyroby medyczne "N" | Elastyczna jednorazowa prowadnica do trudnych intubacji, typu Bougie z wygiętym końcem, znaczniki głębokości co 1cm, wymiary 15Ch/70cm |  | 1 | sztuka | 100 |  |  | 0 | 0 | 0
370 | 58 | Wyroby medyczne "N" | Kompletny zestaw do przezskórnej tracheotomii metodą Griggsa | Kompletny zestaw do przezskórnej tracheotomii metodą Griggsa, z wielorazowym peanem, zawierający skalpel, kaniulę z igłą i strzykawką do identyfikacji tchawicy, prowadnicę Seldingera, rozszerzadło oraz rurkę tracheostomijną z wbudowanym przewodem do odsysania z przestrzeni podgłośniowej z mankietem niskociśnieniowym, posiadającą sztywny samoblokujący się mandryn z otworem na prowadnicę Seldingera. Pakowany na jednej, sztywnej tacy umożliwiającej szybkie otwarcie zestawu. Rozmiary: 7,0mm, 8,0mm, 9,0mm | 1 | sztuka | 3 |  |  | 0 | 0 | 0
371 | 58 | Wyroby medyczne "N" | Prowadnica do trudnych intubacji typu Bougie z wygiętym końcem, 15Ch/60 cm, wielorazowa, wykonana z plecionki włókien poliestrowych pokrytej powłoką żywiczną |  | 1 | sztuka | 20 |  |  | 0 | 0 | 0
372 | 58 | Wyroby medyczne "N" | Prowadnica intubacyjna do ukształtowania, z gładkim, wygiętym końcem, pokryta miękkim tworzywem typu Ivory PCV, sterylna, rozmiary: 2,0 mm / 22,5 cm- do rurek o średnicy 2,5-4,5 mm 4,0 mm / 33,5 cm - do rurek o średnicy 5,0-8,0 mm 5,0 mm / 36,5 cm - do rurek o średnicy 8,5-11,5 mm |  | 1 | sztuka | 500 |  |  | 0 | 0 | 0
373 | 58 | Wyroby medyczne "N" | Przepływowy przyrząd do ćwiczeń oddechowych z możliwością ustawienia poziomu przepływu wdychanego powietrza w zakresie 100–600 ml/s, z portem do jednoczesnego podawanie tlenu, z rozciągliwą rurką łączącą i wymiennym ustnikiem, z uchwytem pozwalającym na przenoszenie lub zawieszenie na poręczy łóżka. |  | 1 | sztuka | 150 |  |  | 0 | 0 | 0
374 | 58 | Wyroby medyczne "N" | Rurka tracheostomijna z miękkim, cienkościennym mankietem | Rurka tracheostomijna z miękkim, cienkościennym mankietem niskociśnieniowym oraz systemem ograniczania wzrostu ciśnienia wewnątrz mankietu typu Soft Seal z balonikiem kontrolnym wyraźnie wskazującym na wypełnienie mankietu (płaski przed wypełnieniem) posiadający oznaczenia rozmiaru rurki oraz rodzaju i średnicy mankietu, wykonana z termoplastycznego PCW, posiadająca elastyczny, przezroczysty kołnierz z oznaczeniem rozmiaru i długości rurki oraz samoblokujący się mandryn z otworem na prowadnicę Seldingera umożliwiający założenie bądź wymianę rurki, sterylne, pakowane w opakowanie typu blister. Rozmiary od 6,0mm do 10,0mm co 1,0mm oraz 7,5mm i 8,5mm | 1 | sztuka | 50 |  |  | 0 | 0 | 0
375 | 58 | Wyroby medyczne "N" | Rurka tracheostomijna z regulowanym położeniem kołnierza | Rurka tracheostomijna z regulowanym położeniem kołnierza posiadająca mechanizm blokujący umożliwiający przesuwanie kołnierza wzdłuż osi rurki oraz obracanie o kąt 360º, z miękkim, cienkościennym mankietem niskociśnieniowym oraz systemem ograniczania wzrostu ciśnienia wewnątrz mankietu typu Soft Seal z balonikiem kontrolnym wyraźnie wskazującym na wypełnienie mankietu (płaski przed wypełnieniem), wykonana z mieszaniny silikonu i PCW - półprzezroczysta, z oznaczeniem rozmiaru rurki, rodzaju i średnicy mankietu na baloniku kontrolnym i zakresem zmiennej długości podanym na kołnierzu.Rozmiary od 6,0mm do 10,0mm co 1,0mm | 1 | sztuka | 40 |  |  | 0 | 0 | 0
376 | 58 | Wyroby medyczne "N" | Rurka tracheostomijna z regulowanym położeniem kołnierza | Rurka tracheostomijna z regulowanym położeniem kołnierza, wykonana z czystego silikonu, z mankietem typu Aire-Cuf, zbrojona, z centymetrowymi znacznikami głębokości, z oznaczeniem na kołnierzu średnicy wew. i zew. długości, rodzaju i średnicy mankietu, w zestawie z opaską do mocowania oraz klinem do rozłączania obwodu oddechowego, sterylna, rozmiary: Śr. wew. (mm) / Śr. zew. (mm) / Długość (mm) 6,0 / 8,7 / 110 7,0 / 10,0 / 120 8,0 / 11,0 / 130 9,0 / 12,3 / 140 | 1 | sztuka | 20 |  |  | 0 | 0 | 0
377 | 58 | Wyroby medyczne "N" | Rurka tracheotomijna z odsysaniem z przestrzeni podgłośniowe | Rurka tracheotomijna z odsysaniem z przestrzeni podgłośniowej, z miękkim, cienkościennym mankietem niskociśnieniowym oraz systemem ograniczania wzrostu ciśnienia wewnątrz mankietu typu Soft Seal z balonikiem kontrolnym posiadający oznaczenia rozmiaru rurki oraz rodzaju i średnicy mankietu, wykonana z termoplastycznego PCW, posiadająca elastyczny, przezroczysty kołnierz z oznaczeniem rozmiaru i długości rurki oraz samoblokujący się mandryn z otworem na prowadnicę Seldingera umożliwiający założenie bądź wymianę rurki, sterylna. Rozmiary od 6,0mm do 10,0mm co 1,0mm oraz 7,5mm i 8,5mm. | 1 | sztuka | 50 |  |  | 0 | 0 | 0
378 | 58 | Wyroby medyczne "N" | Uzupełniający zestaw do przezskórnej tracheotomii metodą Griggs | Uzupełniający zestaw do przezskórnej tracheotomii metodą Griggsa oparty na użyciu peana, zawierający skalpel, kaniulę z igłą i strzykawką do identyfikacji tchawicy, prowadnicę Seldingera, rozszerzadło oraz rurkę tracheostomijną z wbudowanym przewodem do odsysania z przestrzeni podgłośniowej z mankietem niskociśnieniowym, posiadającą sztywny samoblokujący się mandryn z otworem na prowadnicę Seldingera. Pakowany na jednej, sztywnej tacy umożliwiającej szybkie otwarcie zestawu. Rozmiary: 7,0mm, 8,0mm, 9,0mm | 1 | sztuka | 50 |  |  | 0 | 0 | 0
379 | 58 | Wyroby medyczne "N" | Zestaw do drenażu opłucne | Zestaw do drenażu opłucnej (aktywnego i grawitacyjnego) z mechaniczną regulacją siły ssania (regulacja za pomocą słupa wody wykluczona) wyposażony w wyskalowane pokrętło umieszczone na przedniej ścianie umożliwiające regulację w zakresie od 5-40cmH2O, komora o objętości 2100ml wyskalowana co 5ml w zakresie 0-200ml i co 10ml do 2000ml, posiadający wskaźnik pływakowy umożliwiający wizualizację prawidłowego działania drenażu, zastawkę bezpieczeństwa do uwolnienia wysokiego podciśnienia, automatyczny zawór uwalniający dodatnie ciśnienie, port do pobierania próbek drenowanego płynu, o wysokości do 25 cm i konstrukcji nie wymagającej mocowania na stojaku w przypadku umieszczenia na podłodze, z uchwytem umożliwiającym przenoszenie lub powieszenie, z możliwością położenia w pozycji horyzontalnej (poziomej) na krótki czas niepowodującego wymieszania roztworów wewnątrz komory, zapakowany podwójnie, sterylny, z pojedynczym drenem łączącym bezlateksowym zabezpieczonym przed zagięciem, z możliwością odłączenia | 1 | sztuka | 50 |  |  | 0 | 0 | 0
380 | 58 | Wyroby medyczne "N" | Zestaw do szybkiej, bezpiecznej konikotomii z igłą Veresa, z rurką 6,0mm z mankietem. W zestawie dodatkowo skalpel, strzykawka 10 ml, miękka opaska, wymiennik ciepła i wilgoci typu thermovent T oraz szew chirurgiczny z igłą. |  | 1 | sztuka | 10 |  |  | 0 | 0 | 0
381 | 58 | Wyroby medyczne "N" | Zestaw do znieczulenia zewnątrzoponowego: | igła Tuohy kodowana kolorem, z opcjonalnie zdejmowanymi „skrzydełkami”; cewnik z trzema otworami bocznymi 90cm; filtr zewnątrzoponowy płaski na 96h; strzykawka niskooporowa 10ml; zatrzaskowy łącznik do cewnika; prowadnik; zatrzaskowe mocowanie cewnika z przezroczystą, sztywną, płaską częścią zatrzaskową i gąbkową częścią przylepną, niskoprofilowy (wysokość do 5mm); etykieta identyfikacyjna cewnika ZO, rozmiary: 16G/8cm, 18G/8cm | 1 | sztuka | 50 |  |  | 0 | 0 | 0
| 58 Suma | [10 empty] | 0
| Suma końcowa | [10 empty] | 0

## Słownie (hidden)
SŁOWNIK
jeden | jedenaście | dziesięć | sto | tysiąc | milion
dwa | dwanaście | dwadzieścia | dwieście | tysiące | miliony
trzy | trzynaście | trzydzieści | trzysta | tysiące | miliony
cztery | czternaście | czterdzieści | czterysta | tysiące | miliony
pięć | piętnaście | pięćdziesiąt | pięćset | tysięcy | milionów
sześć | szesnaście | sześćdziesiąt | sześćset | tysięcy | milionów
siedem | siedemnaście | siedemdziesiąt | siedemset | tysięcy | milionów
osiem | osiemnaście | osiemdziesiąt | osiemset | tysięcy | milionów
dziewięć | dziewiętnaście | dziewięćdziesiąt | dziewięćset | tysięcy | milionów
Wartość1: | #REF!
|  | #REF! | #REF!
sekcja setek
#REF! | #REF! | #REF! | dodatek
#REF! | #REF! | #REF! | #REF!
sekcja tysięcy
#REF! | #REF! | #REF! | dodatek
#REF! | #REF! | #REF! | #REF!
sekcja milionów
#REF! | #REF! | #REF! | dodatek
#REF! | #REF! | #REF! | #REF!
Słownie1: | #REF!
Reszta1: | #REF!