## nr pakietów
Pakiety
Nr | Asortyment
1 | Kardiomonitory + monitory
3 | Defibrylatory
6 | Respiratory_1
7 | Aparaty do znieczuleń
8 | RTG
9 | USG
10 | Aparaty do hemodializy FRESENIUS
12 | Diatermia
14 | Aparaty na bloku operacyjnym
16 | Pozostała aparatura medyczna
18 | Urządzenia okulistyczne_1
20 | Aparaty do hemodializy BRAUN
21 | Kolumny anestezjologiczne
22 | Lampy Mach
23 | Rejestratory holter REYNOLDS
24 | Myjki
25 | Aparatura Meden Inmed
26 | Spirometry MES
27 | Aparatura WOLF
28 | MIKROSKOPY
29 | LASERY
30 | LASER HOLMOWY
31 | Urzadzenia Okulistyka_2
32 | STOŁY SCHAERER
33 | RTG AGFA
34 | Respiratory_2

## 1
Kolumna1 | PAKIET 1 | Kolumna2 | Kolumna3 | Kolumna4 | Kolumna5 | Kolumna6 |  | Kolumna7 | Kolumna8
KARDIOMONITORY + MONOTORY
LP. | Nr fabrycz. | Nazwa | Miejsce rej. śr. trwałego | Producent | Data produkcji | Następny przegląd | cena netto | %Vat | cena brutto
1 | 21210C3319LA | Monitor M 8 A stacjonarno- przenośny | Blok Operacyjny | Edan Instruments Chiny | 2011 | 2023-05-04
2 | 21210C3316LA | Monitor M8A stacjonarno - przenośny | Blok Operacyjny | Edan Instruments Chiny | 2011 | 2023-05-04
3 | 21210C3314LA | Monitor M8A stacjonarno-przenośna | Blok Operacyjny | Edan Instruments Chiny | 2011 | 2023-05-04
4 | 21210C3313LA | Monitor M8A stacjonarno-przenośny | Blok Operacyjny | Edan Instruments Chiny | 2011 | 2023-05-04
5 | K8201116032 | Kardimonitor Comen C-80 | Chirurgia | Comen | 2020 | 2022-12-30
6 | F7190813016 | Kardiomonitor Comen Star 8000 | Chirurgia | Comen | 2019 | 2023-01
7 | K8201107132 | Kardiomonitor Comen C-80 | Chirurgia | Comen | 2020 | 2023-01
8 | E7160612002G | Kardiomonitor Comen Star 8000 | Chirurgia | Walmed/Comen | 2016 | 2023-01
9 | E7160612007G | Kardiomonitor Comen Star 8000 | Chirurgia | Walmed/Comen | 2016 | 2023-01
10 | W 53015572 | Kardiomonitor PM-9000 Express | Chirurgia | AxMediTec Białystok/ Mindray | 2005 | 2023-01
11 | Q071E007444 | Kardiomonitor Q7 | Chirurgia | Anes MED | 2020 | 2023-06-28
12 | D8051808013 | Kardiomonitro Datalys 805 | Chirurgia | Meden Inmed Koszalin | 2020 | 2023-10-17
13 | SN Q071E013593 | Kardiomonitor Biolight Q7 | Ginekolog.-położniczy | Biolight | 2020 | 2023-01
14 | M005E000178 | Kardiomonitor Cardio M8000 standard Biolight | Ginekolog.-położniczy | Pyramed Poznań | 2011 | 2023-03-22
15 | CA-81100472 | Kardiomonitor PM-6000 | Ginekolog.-położniczy | ShenZhen Mindray Bio Medical Chiny | 2008 | 2023-03-22
16 | CA-81100491 | Kardiomonitor PM-6000 | Ginekolog.-położniczy | ShenZhen Mindray Bio Medical Chiny | 2008 | 2023-03-22
17 | CV-07104096 | Kardiomonitor przenoś.MEC-2000 | Ginekolog.-położniczy | AxMediTec Białystok | 2010 | 2023-01
18 | KT472752/F0BB00S6PB | System do nadzoru okołoporodowego | Ginekolog.-położniczy | Euromed | 2016 | 2023-01
19 | MSAC1J850103182 | Centrala Monitorująca +7szt kardiomonitorów | Kardiologia | Meden Inmed Koszalin | 2020 | 2023-10-17
20 | SN Q071E013921 | Kardiomonitor Biolight Q7 | Kardiologia | Biolight | 2020 | 2023-01
21 | SN Q071E013999 | Kardiomonitor Biolight Q7 | Kardiologia | Biolight | 2020 | 2023-01
22 | DT8LSIH018 | Kardiomonitor Datalys 808 centrala | Kardiologia | Meden Inmed Koszalin | 2020 | 2023-10-17
23 | DT8LSIH019 | Kardiomonitor Datalys 808 centrala | Kardiologia | Medn Inmed Koszalin | 2020 | 2023-10-17
24 | DT8LSIH020 | Kardiomonitor Datalys 808 centrala | Kardiologia | Meden Inmed Koszalin | 2020 | 2023-10-17
25 | DT8LSIH021 | Kardiomonitor Datalys 808 centrala | Kardiologia | Meden Inmed Koszalin | 2020 | 2023-10-17
26 | DT8LSIH022 | Kardiomonitor Datalys 808 centrala | Kardiologia | Meden Inmed Koszalin | 2020 | 2023-10-17
27 | DT8LSIH023 | Kardiomonitor Datalys 808 centrala | Kardiologia | Meden Inmed Koszalin | 2020 | 2023-10-17
28 | DT8LSIH024 | Kardiomonitor Datalys 808 centrala | Kardiologia | Meden Inmed Koszalin | 2020 | 2023-10-17
29 | 3844A44299 | Kardiomonitor HP 1204A | Kardiologia | HP W-wa | 1999 | 2023-01
30 | 3844A44335 | Kardiomonitor HP 1204A | Kardiologia | HP W-wa | 1999 | 2023-01
31 | 3844A44336 | Kardiomonitor HP 1204A | Kardiologia | HP W-wa | 1999 | 2023-01
32 | DE 72839715 | Kardiomonitor IntelliVue MP 30 | Kardiologia | Philips | 2007 | 2023-01
33 | DE 72839743 | Kardiomonitor IntelliVue MP 30 | Kardiologia | Philips | 2007 | 2023-04-07
34 | 456872000091 | Kardiomonitor M50 | Kardiologia | Mediana | 2020 | 2023-04-15
35 | K8201107385 | Kardiomonitor C80 (dary) | Neonatologia | walmed | 2020 | 2023-01
36 | CM-83102133 | Kardiomonitor noworodk.BeneVie | Neonatologia | Mindray | 2008 | 2023-01
37 | CF-94103170 | Kardiomonitor BENEVIEW T8 | Neurologia | AxMediTec Białystok/ drager | 2009 | 2023-01
38 | F7190813016 | Kardiomonitor Comen Star 8000 | Neurologia | walmed | 2019 | 2023-01
39 | DT8LSIH002 | Kardiomonitor Datalye 808 | Neurologia | Meden Inmed Koszalin | 2020 | 2023-10-17
40 | DT8LSIH003 | Kardiomonitor Datalye 808 | Neurologia | Meden Inmed Koszalin | 2020 | 2023-10-17
41 | DT8LSIH004 | Kardiomonitor Datalye 808 | Neurologia | Meden Inmed Koszalin | 2020 | 2023-10-17
42 | DT8LSIH006 | Kardiomonitor Datalye 808 | Neurologia | Meden Inmed Koszalin | 2020 | 2023-10-17
43 | DS-2/1012118 | Kardiomonitor Diascope 2 | Neurologia | Białystok | 1989 | 2023-01
44 | CA 6C-0972 | Kardiomonitor PM-6000 z wyposa | Neurologia | ShenZhen Mindray Bio Medical Chiny | 2007 | 2023-01
45 | CV-07104095 | Kardiomonitor przenoś.MEC-2000 | Neurologia | AxMediTec Białystok | 2010 | 2023-01
46 | LT8299 | Kardiomonitor z centralą zbiorczą | Neurologia | Meden Inmed Koszalin | 2020 | 2023-10-17
47 | 2205 | Centrala monitorująca CNS-9701K z drukarką laserow | O. Anestezjologii i Intensywnej Terpii | Nihon Kohoem Cortoration Niemcy | 2012 | 2023-04-01
48 | SN Q071E013582 | Kardiomonitor Biolight Q7 | O. Anestezjologii i Intensywnej Terpii | Biolight | 2020 | 2023-01
49 | SN Q071E013752 | Kardiomonitor Biolight Q7 | O. Anestezjologii i Intensywnej Terpii | Biolight | 2020 | 2023-01
50 | SN Q071E013887 | Kardiomonitor Biolight Q7 | O. Anestezjologii i Intensywnej Terpii | Biolight | 2020 | 2023-01
51 | D8051808014 | Kardiomonitor datalys 805 | O. Anestezjologii i Intensywnej Terpii | Meden Inmed Koszalin | 2020 | 2023-10-17
52 | 278 | Kardiomonitor Lifescope VS | O. Anestezjologii i Intensywnej Terpii | Nihon Kohoem Cortoration Niemcy | 2012 | 2023-04-07
53 | 279 | Kardiomonitor Lifescope VS | O. Anestezjologii i Intensywnej Terpii | Nihon Kohoem Cortoration Niemcy | 2012 | 2023-04-07
54 | 280 | Kardiomonitor Lifescope VS | O. Anestezjologii i Intensywnej Terpii | Nihon Kohoem Cortoration Niemcy | 2012 | 2023-04-07
55 | 281 | Kardiomonitor Lifescope VS | O. Anestezjologii i Intensywnej Terpii | Nihon Kohoem Cortoration Niemcy | 2012 | 2023-04-07
56 | 282 | Kardiomonitor Lifescope VS | O. Anestezjologii i Intensywnej Terpii | Nihon Kohoem Cortoration Niemcy | 2012 | 2023-04-07
57 | 283 | Kardiomonitor Lifescope VS | O. Anestezjologii i Intensywnej Terpii | Nihon Kohoem Cortoration Niemcy | 2012 | 2023-04-07
58 | 284 | + | O. Anestezjologii i Intensywnej Terpii | Nihon Kohoem Cortoration Niemcy | 2012 | 2023-04-07
59 | 285 | Kardiomonitor Lifescope VS | O. Anestezjologii i Intensywnej Terpii | Nihon Kohoem Cortoration Niemcy | 2012 | 2023-04-07
60 | KQ-72002897 | Kardiomonitor uMEC 12 | O. Anestezjologii i Intensywnej Terpii | Biameditek/Mindray | 2017 | 2023-05-20
61 | 00315 | Moduł hemodynamiczny do pomiaru rzutu serca | O. Anestezjologii i Intensywnej Terpii | Diagnos | 2020 | 2023-01
62 | SN Q071E013745 | Kardiomonitor Biolight Q7 | Okulistyka | Biologht | 2020 | 2023-01
63 | CA-81100488 | Kardiomonitor PM-6000 | Okulistyka | AxMediTec Białystok | 2008 | 2023-10-11
64 | VFSNE0169 | Kardiomonitor Vista 120 | Okulistyka | Drager | 2020 | 2022-12-30
65 | DE694F5720 | Kardiomonitor X3 | Okulistyka | Philips | 2020 | 2023-01
66 | SN Q071E013870 | Kardiomonitor Biolght Q7 | Ortopedia | Biolight | 2020 | 2023-01
67 | CA-8C100561 | Kardiomonitor PM-6000 pr.Mindr | Ortopedia | ShenZhen Mindray Bio Medical Chiny | 2009 | 2023-01
68 | SN: D8071903032 | Kardiomonitor przenośny Lutech Datalys 807 | Ortopedia | Meden Inmed Koszalin | 2020 | 2023-01
69 | K8201107187 | Kardiomonitor C80 (dary) | Otolaryngologia | Comen | 2020 | 2023-01
70 | CA-89B100554 | Kardiomonitor PM-6000 | Otolaryngologia | ShenZhen Mindray Bio Medical Chiny | 2008 | 2023-01-14
71 | KR-8A000572 | Kardiomonitor uMEC15 | Pediatria | Shenzhen Mindray | 2019 | 2023-01-21
72 | KF150910007 | Kardiomonitor Comen C86+ podstawa jezdna | Pediatria | walmed | 2016 | 2023-01-21
73 | CA-8C100560 | Kardiomonitor PM-6000 Mindray | Pediatria | ShenZhen Mindray Bio Medical Chiny | 2009 | 2023-01-21
74 | SN Q071E011146 | Kardiomonitor Biolight Q7 wraz z modułem co2 | Pracownia endoskopi | Biolight | 2020 | 2023-09-01
75 | 0123584 | Kardiomonitor funkcji życiowych pacjenta stacj. -transportowy Diagnos | Pracownia endoskopi | Diagnostic W-wa | 2017 | 2023-01
76 | SN Q071E013361 | Kardiomonitor Biolight Q7 | Pulmonologia | Biologht | 2020 | 2023-01
77 | D8051808019 | Kardiomonitor datalys 805 | Pulmonologia | Meden Inmed Koszalin | 2020 | 2023-10-17
78 | TFT 15-1686 | Kardiomonitor FX 2000 MD prod.EMTEL-Zabrze | Pulmonologia | Emtel Zabrze | 2006 | 2023-01
79 | DE671K4733 | Kardiomonitor MX450+X3+CO2 | Pulmonologia | Philips | 2020 | 2023-04-28
80 | DE671K4741 | Kardiomonitor MX450+X3+CO2 | Pulmonologia | Philips | 2020 | 2023-04-28
81 | DE671K4742 | Kardiomonitor MX450+X3+CO2 | Pulmonologia | Philips | 2020 | 2023-04-28
82 | DE671K4744 | Kardiomonitor MX450+X3+CO2 | Pulmonologia | Philips | 2020 | 2023-04-28
83 | DE671K4745 | Kardiomonitor MX450+X3+CO2 | Pulmonologia | Philips | 2020 | 2023-04-28
84 | D8071901015 | Kardiomonitor Datalys 807 | STACJA DIALIZ | Meden Inmed Koszalin | 2017 | 2023-10-17
85 | 100519 | Centrala Monitorująca CNS 9101 | Szpitalny Oddział Ratunkowy | Diagnos | 2018 | 2023-01
86 | D8051804010 | Kardiomonitor datalys 805 | Szpitalny Oddział Ratunkowy | Meden Inmed Koszalin | 2020 | 2023-10-17
87 | 5395510659 | kardiomonitor DELTA | Szpitalny Oddział Ratunkowy | dregar | 2005 | 2023-03-22
88 | 3467 | Kardiomonitor FX 2000P EMTEL | Szpitalny Oddział Ratunkowy | Emtel Zabrze | 2010 | 2023-03-22
89 | D8071903033 | Kardiomonitor Lutech Datalys 807 | Szpitalny Oddział Ratunkowy | Meden Inmed Koszalin | 2020 | 2023-10-17
90 | D8071903037 | Kardiomonitor Lutech Datalys 807 | Szpitalny Oddział Ratunkowy | Meden Inmed Koszalin | 2020 | 2023-10-17
91 | D8071903042 | Kardiomonitor Lutech Datalys 807 | Szpitalny Oddział Ratunkowy | Meden Inmed Koszalin | 2020 | 2023-10-17
92 | F8-04020237 | Kardiomonitor N12 | Szpitalny Oddział Ratunkowy | Mindray | 2020 | 2023-01
93 | 11177 | Kardiomonitor Nihon Kohden Corporation ( LifesCope BSM-3763) z centralą monitorującą | Szpitalny Oddział Ratunkowy | Nihon Kohden Corporation | 2018 | 2023-01
94 | 11181 | Kardiomonitor Nihon Kohden Corporation ( LifesCope BSM-3763) z centralą monitorującą | Szpitalny Oddział Ratunkowy | Nihon Kohden Corporation | 2018 | 2023-01
95 | 11183 | Kardiomonitor Nihon Kohden Corporation ( LifesCope BSM-3763) z centralą monitorującą | Szpitalny Oddział Ratunkowy | Nihon Kohden Corporation | 2018 | 2023-01
96 | 11184 | Kardiomonitor Nihon Kohden Corporation ( LifesCope BSM-3763) z centralą monitorującą | Szpitalny Oddział Ratunkowy | Nihon Kohden Corporation | 2018 | 2023-01
97 | 11186 | Kardiomonitor Nihon Kohden Corporation ( LifesCope BSM-3763) z centralą monitorującą | Szpitalny Oddział Ratunkowy | Nihon Kohden Corporation | 2018 | 2023-01
98 | KA 008251 | Kardiomonitor Paropaq LT | Szpitalny Oddział Ratunkowy | Welch Allyn USA | 2009 | 2023-03-22
99 | KA066864 | Kardiomonitor Propaq (Welch Allyn) | Szpitalny Oddział Ratunkowy | Welch Allyn | 2017 | 2023-03-22
100 | 5397190163 | Monitor funkcji życiow.DELTA | Szpitalny Oddział Ratunkowy | Drager Medical Niemcy | 2006 | 2023-03-22
101 | 5396213168 | Monitor funkcji życiowych | Szpitalny Oddział Ratunkowy | Drager Medical Niemcy | 2006 | 2023-03-22
102 | 5397189058 | Monitor funkcji życiowych | Szpitalny Oddział Ratunkowy | Drager Medical Niemcy | 2006 | 2023-03-22
103 | 5397335854 | Monitor funkcji życiowych DELT | Szpitalny Oddział Ratunkowy | Drager Medical Niemcy | 2006 | 2023-03-22
104 | K8201107308 | Kardiomonitor C 80 (dary) | Urologia | walmed | 2020 | 2023-01
105 | CA-8C100562 | Kardiomonitor PM-6000 | Urologia | ShenZhen Mindray Bio Medical Chiny | 2009 | 2023-03-01
106 | DE694F5764 | Kardiomonitor X-3 | Urologia | Philips | 2020 | 2023-01
107 | DT8LSIH025 | Kardiomonitor Datalys 808 | Wewnętrzny I | Lutech | 2020 | 2023-10-17
108 | DT8LSIH026 | Kardiomonitor Datalys 808 | Wewnętrzny I | Lutech | 2020 | 2023-10-17
109 | DT8LSIH027 | Kardiomonitor Datalys 808 | Wewnętrzny I | Lutech | 2020 | 2023-10-17
110 | DT8LSIH028 | Kardiomonitor Datalys 808 | Wewnętrzny I | Lutech | 2020 | 2023-10-17
111 | DT8LSIH029 | Kardiomonitor Datalys 808 | Wewnętrzny I | Lutech | 2020 | 2023-10-17
112 | DT8LSIH030 | Kardiomonitor Datalys 808 | Wewnętrzny I | Lutech | 2020 | 2023-10-17
113 | DT8LSIH031 | Kardiomonitor Datalys 808 | Wewnętrzny I | Lutech | 2020 | 2023-10-17
114 | SN SSAEC1J8S0103198 | System monitorowania parametrów życiowych Lutech 800 | Wewnętrzny I | Meden Inmed Koszalin | 2020 | 2023-10-17
115 | KQ-72002912 | Kardiomonitor uMEC 12 | Wewnętrzny II | Mindray | 2017 | 2023-04-29
116 | CF-94103171 | Kardiomonitor BENEVIEW T8 | Wewnętrzny II | AxMediTec Białystok | 2009 | 2023-01
117 | SN Q071E01333 | Kardiomonitor Biolight Q7 | Wewnętrzny II | Biolight | 2020 | 2023-01
118 | D8071901018 | Kardiomonitor Datalys 807 | Wewnętrzny II | Meden Inmed Koszalin | 2020 | 2023-10-17
119 | 3742 | Kardiomonitor FX 2000 D | Wewnętrzny II | Emtel Zabrze | 2010 | 2023-01
120 | 3743 | Kardiomonitor FX 2000 D | Wewnętrzny II | Emtel Zabrze | 2010 | 2023-01
121 | 1687-LCD TFT | Kardiomonitor FX 2000MD | Wewnętrzny II | Emtel Zabrze | 2006 | 2023-01
122 | CA-81100493 | Kardiomonitor PM-6000 | Wewnętrzny II | ShenZhen Mindray Bio Medical Chiny | 2008 | 2023-01
123 | VFSNE0149 | Kardiomonitor Vista 120 | Wewnętrzny II | Drager | 2020 | 2022-12-23
124 | D8071901019 | Kradiomonitor Datalys 807 | Wewnętrzny II | Meden Inmed Koszalin | 2020 | 2023-01
RAZEM wartość

## 3
Kolumna1 | PAKIET 3 | Kolumna2 | Kolumna3 | Kolumna4 | Kolumna5 | Kolumna6 |  | Kolumna7 | Kolumna8
DEFIBRYLATORY
LP. | Nr fabrycz. | Nazwa | Miejsce rej. śr. trwałego | Producent | Data produkcji | Następny przegląd | cena netto | %Vat | cena brutto
1 | AF10K013032 | Defibrylator Seria R | Blok Operacyjny | Zoll Medical Corporation USA | 2011 | 2023-01
2 | 2011/20024007 | Defibrylator Reanibex Seria 700 | Ginekolog.-położniczy | Redicalus Zabrze | 2011 | 2023-07-31
3 | SN 44568332 | Defibrylator Life Pak 20 e | Kardiologia | Physio-Control | 2016 | 2023-07-26
4 | SN 48833397 | Defibrylator Lifepak 20E | Neurologia | Stryker Warszawa | 2020 | 2023-01
5 | 82345 | Defibrylator CardioLife ze stymulacją | O. Anestezjologii i Intensywnej Terpii | Nihon Kohoem Cortoration Niemcy | 2012 | 2023-04-01
6 | 82346 | Defibrylator CardioLife ze stymulacją | O. Anestezjologii i Intensywnej Terpii | Nihon Kohoem Cortoration Niemcy | 2012 | 2023-04-01
7 | TO8J106746 | Defibrylator ACLS/P/S/AC | Otolaryngologia | Zoll Medical Corporation USA | 2008 | 2023-01
8 | X09E410431 | Defibrylator AED PLUS | Pulmonologia | Zoll Medical Corporation USA | 2009 | 2023-01
9 | DM2003039 | Defibrylator Meditech | Pulmonologia | Meden Inmed Koszalin | 2020 | 2023-10-17
10 | 33207297 | Defibrylator Lifepack 20 | Szpitalny Oddział Ratunkowy | Medtronic | 2005 | 2023-01
11 | 33417394 | Defibrylator Lifepack 20 | Szpitalny Oddział Ratunkowy | Medtronic | 2005 | 2023-01
12 | 140445411 | Defibrylator LIFEPAK z wyposaż 12 | Szpitalny Oddział Ratunkowy | Medtronic | 2002 | 2023-01
13 | 43 | Defibrylator Nihon Kohden Corporation | Szpitalny Oddział Ratunkowy | Nihon Kohden Corporation | 2018 | 2023-01
14 | T05G72347 | Defibrylator z kardiowersją | Szpitalny Oddział Ratunkowy | Zoll Medical Corporation USA | 2005 | 2023-01
15 | TO5L 75764 | Defibrylator z kardiowersją | Szpitalny Oddział Ratunkowy | Zoll Medical Corporation USA | 2006 | 2023-01
16 | TO5L 75925 | Defibrylator z kardiowersją | Szpitalny Oddział Ratunkowy | Zoll Medical Corporation USA | 2005 | 2023-01
17 | SN 48833386 | Defibrylator Lifepak 20E | Wewnętrzny I | Stryker Warszawa | 2020 | 2023-01
18 | 17206617 | Defibrylator Cardio Aid 360B | Wewnętrzny II | Innomed/ Siemens Niemcy | 2017 | 2023-01-31
RAZEM wartość

## 6
Kolumna1 | PAKIET 6 | Kolumna2 | Kolumna3 | Kolumna4 | Kolumna5 | Kolumna6 | Kolumna7 | Kolumna8 | Kolumna9
RESPIRATORY_1
LP. | Nr fabrycz. | Nazwa | Miejsce rej. śr. trwałego | Producent | Data produkcji | Następny przegląd | cena netto | %Vat | cena brutto
1 | 35-12111172 | Respirator 840 | Blok Operacyjny | Tyco Halthcare USA /Nellcor Puritan Bennett | 2011 | 2023-01
2 | BJP01339 | Aparat do nieinwazyjnego wspomagania oddychania noworodków SIPAP | Neonatologia | InfantFlow | 2019 | 2023-09-01
3 | SN 51087 | Respirator noworodkowy SERVO | Neonatologia | Maquet Critical Care Szwecja | 2010 | 2023-09-01
4 | 3510060453 | Respirator t.NPB 840 prod.TYCO | Neonatologia | Tyco Halthcare USA | 2006 | 2023-06-30
5 | 3510060448 | Respirator typ 840 prod.TYCO | Neonatologia | Tyco Halthcare USA | 2006 | 2023-06-30
6 | LES 00766 | Zestaw nCPAP z wyposażeniem | Neonatologia | HLTH | 2004 | 2023-10-21
7 | 3501080216 | Respirator 760 z nebulizatorem | Neurologia | Nellcor Puritan Bennett USA | 2008 | 2023-01
8 | 302010003210327018 | Aparat HiFent HUMID-BH | O. Anestezjologii i Intensywnej Terpii | NZ techno | 2020 | 2023-06-30
9 | 301010003210327055 | Aparat HiFent model HUMID-BH | O. Anestezjologii i Intensywnej Terpii | NZ techno | 2020 | 2023-06-30
10 | 302010003210327043 | Aparat HiFent model HUMID-BH | O. Anestezjologii i Intensywnej Terpii | NZ techno | 2020 | 2023-06-30
11 | SN 22201284163 | Respirator Astral 150 | O. Anestezjologii i Intensywnej Terpii | ResMed | 2020 | 2023-01
12 | CBRZ84958 | Respirator Carescape R860 | O. Anestezjologii i Intensywnej Terpii | GE Healtcare | 2020 | 2022-12-31
13 | SN ASNM-0277 | Respirator Evita V 600 | O. Anestezjologii i Intensywnej Terpii | Drager | 2020 | 2023-01-01
14 | SN-ASM-0178 | Respirator Evita V600 | O. Anestezjologii i Intensywnej Terpii | Drager | 2020 | 2023-01-01
15 | SN-ASNM-0160 | Respirator Evita V600 | O. Anestezjologii i Intensywnej Terpii | Drager | 2020 | 2023-01
16 | SN-ASNM-0167 | Respirator Evita V600 | O. Anestezjologii i Intensywnej Terpii | Drager | 2020 | 2023-01
17 | SN-ASNM-0286 | Respirator Evita V600 | O. Anestezjologii i Intensywnej Terpii | Drager | 2020 | 2023-01-01
18 | 355503 | Respirator przenośny Ventilogic LS | O. Anestezjologii i Intensywnej Terpii | Meden Inmed Koszalin | 2020 | 2023-01
19 | 45873 | Respirator przenośny Ventilogic LS | O. Anestezjologii i Intensywnej Terpii | Meden Inmed Koszalin | 2020 | 2023-01
20 | 45889 | Respirator przenośny Ventilogic LS | O. Anestezjologii i Intensywnej Terpii | Meden Inmed Koszalin | 2020 | 2023-01
21 | 45890 | Respirator przenośny Ventilogic LS | O. Anestezjologii i Intensywnej Terpii | Meden Inmed Koszalin | 2020 | 2023-01
22 | 45893 | Respirator przenośny Ventilogic LS | O. Anestezjologii i Intensywnej Terpii | Meden Inmed Koszalin | 2020 | 2023-01
23 | 606329 | Respirator ParaPac 2D -SMITHS | Szpitalny Oddział Ratunkowy | Smiths Medical International Anglia | 2006 | 2023-02-28
RAZEM wartość

## 7
Kolumna1 | PAKIET 7 | Kolumna2 | Kolumna3 | Kolumna4 | Kolumna5 | Kolumna6 | Kolumna7 |  | Kolumna8 | Kolumna9
APARATY DO ZNIECZULEŃ
LP. | Nr fabrycz. | Nazwa | Miejsce rej. śr. trwałego | Producent | Data produkcji | Następny przegląd | Ilość wymaganych przeglądów w roku | cena netto | %Vat | cena brutto
1 | SN ASCC-0264 | Ap.do znieczulania ogólnego Fabius Trio | Blok Operacyjny | Drager Medical Niemcy | 2011 | 2023-04-01 2023-10-01 | 2
2 | ASNL-0129 | Aparat do znieczulania Altan A350 z monitorem Vista 120 | Blok Operacyjny | Drager | 2020 | 2023-04-01 | 1
3 | ASNL-0130 | Aparat do znieczulania Altan A350 z monitorem Vista 120 | Blok Operacyjny | Drager | 2020 | 2023-06-01 | 1
4 | ASNF-0285 | Aparat do znieczulania Primus z monitorem IACS C500 | Blok Operacyjny | Drager | 2020 | 2023-04-26 2023-10-26 | 2
5 | ASMM-0027/6009910573 | Aparat do znieczulenia ogólnego primus | Blok Operacyjny | Drager | 2019 | 2023-01-01 2023-06-01 | 2
6 | ASCL0075 | Aparat do znieczulenia Fabius GS ASCL 0075 | Ginekolog.-położniczy | Drager Medical Niemcy | 2011 | 2023-04-01 | 1
7 | ASNF-0306 | Aparat do znieczulenia Primus | O. Anestezjologii i Intensywnej Terpii | Drager | 2020 | 2023-04-01 2023-10-01 | 2
8 | ASMM-0027 / 6009910573 | Aparat do znieczulenia Primus z monitorem Delta | O. Anestezjologii i Intensywnej Terpii | Primus | 2019 | 2023-01-01 2023-06-01 | 2
9 | ARZC-0114 | Ap.do znieczul.z monitorem pac Fabius GS | Otolaryngologia | Drager Medical Niemcy | 2008 | 2023-04-01 2023-10-01 | 2
10 | ASLJ-0304 | Aparat do znieczulenia Drager Primus | Szpitalny Oddział Ratunkowy | Drager/werk | 2018 | 2023-04-01 2023-10-01 | 2
11 | ASNB-0066 | Aparat do znieczulenia Fabius GS Premium z kardiomonit. Vista 120 | Szpitalny Oddział Ratunkowy | Drager | 2020 | 2023-02-16 | 1
12 | ASNB-0065 | Aparat do znieczulenia Fabius GS Premium z kardiomonitorem Vista 120 | Szpitalny Oddział Ratunkowy | Drager | 2020 | 2023-02-16 | 1
RAZEM wartość

## 8
PAKIET 8
RTG
LP. | Nr fabrycz. | Nazwa | Miejsce rej. śr. trwałego | Producent | Data produkcji | Następny przegląd | cena netto | %Vat | cena brutto
1 | 30304 | Aparat RTG z ramieniem C SIREMOBIL Compact L | Blok Operacyjny | Simens AG Niemcy | 2011 | 2023-07-01
2 | 30307 | Aparat RTG z ramieniem C SIREMOBIL Compact L | Blok Operacyjny | Simens AG Niemcy | 2011 | 2023-07-01
3 | 1000315 | Aparat Rtg Bucky Diagn.FS kolumnow | RTG | Philips Medical System Niemcy | 2010 | 2023-07-19
4 | S/n 10000300 | Aparat Rtg Bucky Diagnost CS sufi | RTG | Philips Medical System Niemcy | 2010 | 2023-07-19
5 | XO 691/ 10391(89) | Aparat RTG przewožny Polymobil | RTG | Siemens | 2001 | 2023-07-19
6 | 141498-18-00001 | Aparat RTG Simply | RTG | MIRO japan | 2018 | 2023-07-07
7 | 3228 | Aparat RTG Siremobil Compakt 1 | Szpitalny Oddział Ratunkowy | Simens AG Niemcy | 2006 | 2023-07-19
RAZEM wartość

## 9
Kolumna1 | PAKIET 9 | Kolumna2 | Kolumna3 | Kolumna4 | Kolumna5 | Kolumna6 |  | Kolumna7 | Kolumna8
USG
LP. | Nr fabrycz. | Nazwa | Miejsce rej. śr. trwałego | Producent | Data produkcji | Następny przegląd | cena netto | %Vat | cena brutto
1 | US920E1397 | Aparat USG | Blok Operacyjny | PARTNER4MEDICINE SP. Z O.O.-LESZNO | 2021 | 2023-04-30
2 | M 06407C | Ap.USG ALOKA SSD 4000 SV z osp | Chirurgia | Miro Japonia | 2007 | 2023-07-29
3 | G3075290 | Aparat USG kliniczny Hitachi Aloka Arietta 850SE | Ginekolog.-położniczy | Miro Japonia | 2020 | 2023-01
4 | 200U3116 | Ultrasonograf USG ALOKA | Ginekolog.-położniczy | Miro Japonia | 2011 | 2023-07-29
5 | USN20F0755 | Aparat USG kardiologiczny Affiniti 70 | Kardiologia | Philips | 2020 | 2022-12-31
6 | 323027 | Aparat USG Acuson -WOŚP | Neonatologia | Siemens | 2013 | 2023-03-22
7 | US721E0603 | Aparat do diagnostyki USG naczyń krwionośnych z funkcją DUPLEX | Neurologia | PARTNER4MEDICINE SP. Z O.O.-LESZNO | 2021 | 2023-01
8 | Tu20209C0184 | USG Doplera Śródczaszk.EDAN | Neurologia | Edan Instruments Chiny | 2010 | 2023-01
9 | 130801AAV17 | Ultrasonograf USG ALBIT z 2 głowicami + wózek | O. Anestezjologii i Intensywnej Terpii | Echo -Son Puławy | 2013 | 2023-01
10 | VK00-12041 | Aparat USG EyeCubed Ellex Medical z drukarką | Okulistyka | Consultronic Kraków | 2020 | 2023-05-12
11 | 060901N181 | USG okul.Desmin H z Video prod.ECHO-SON S.A. Puławy | Okulistyka | Echo -Son Puławy | 2006 | 2023-01
12 | S1AJM3HKA00008D | Ultrasonograf USG Samsung | Pediatria | Samsung | 2019 | 2023-01
13 | SN US816F0791 | Aparat USG AFFINITI 70 | Pracownia USG | Philips | 2016 | 2023-09-01
14 | US22CE1370 | Aparat USG Philips Affiniti 30 | Szpitalny Oddział Ratunkowy | Philips | 2020 | 2023-03-31
15 | USD18C0011 | Aparat USG Philips Epiq 5 | Szpitalny Oddział Ratunkowy | Philips | 2018 | 2022-12-06
16 | 1909062 | Aparat USG Pro Focus 2202 | Urologia | Medical Dania | 2011 | 2023-01
17 | USD 17F0409 | Echo serca philips affinity 70 | Pr. Echo serca | Philips | 2017 | 2023-01-07
18 | 11206 | Echo Serca Vivid4 | Pr. Echo serca | GE Medical System -Izrael | 2006 | 2023-01-17
RAZEM wartość

## 10
PAKIET 10
APARATY DO HEMODIALIZY FRESENIUS
LP. | Nr fabrycz. | Nazwa | Miejsce rej. śr. trwałego | Producent | Data produkcji | Następny przegląd | cena netto | %Vat | cena brutto
1 | 6VCAEM57 | Ap.do hemodializy HDM 4008S | STACJA DIALIZ | Fresenius Medical Care | 2007 | 2023-01-20
2 | 9V5AML53 | Ap.do hemodializy HDM 4008B | STACJA DIALIZ | Fresenius Medical Care | 2011 | 2023-12-15
3 | 349466 (4BPSO466) | Stacja uzdatniania wody / Aqua B 1000 | STACJA DIALIZ | Fresenius Medical | 2018 | 2024-07-21
RAZEM wartość

## 12
Kolumna1 | PAKIET 12 | Kolumna2 | Kolumna3 | Kolumna4 | Kolumna5 | Kolumna6 | Kolumna7 | Kolumna8 | Kolumna9
DIATERMIA
LP. | Nr fabrycz. | Nazwa | Miejsce rej. śr. trwałego | Producent | Data produkcji | Następny przegląd | cena netto | %Vat | cena brutto
1 | 882100000 | Dermatom elektr.Zimmer t.8821 / 203105 | Blok Operacyjny | Zimmer Inc USA | 2007 | 2023-05-06
2 | 35055 | Aparat elektrochirur.Lancetron | Ginekolog.-położniczy | Emed W-wa | 2000 | 2023-03-05
3 | 12182 | Ap. do elektrochir ES 120 | Okulistyka | Emed -Opacz | 2004 | 2022-12-08
4 | 36942 | Ap.elektrochirurg.ES 350 zesta | Otolaryngologia | Emed -Opacz | 2007 | 2023-01
RAZEM wartość

## 14
| PAKIET 14 | Kolumna1 | Kolumna2 | Kolumna3 | Kolumna4 | Kolumna5 |  | Kolumna6 | Kolumna7
APARATY BLOK OPERACYJNY
LP. | Nr fabrycz. | Nazwa | Miejsce rej. śr. trwałego | Producent | Data produkcji | Następny przegląd | cena netto | %Vat | cena brutto
1 | GHUB-5-16033006 | Aparat do badań urodynamicznych GOBY | Blok Operacyjny | Laborie Medical Technologies / Meden inmed | 2017 | 2023-06-01
2 | DK00368; D2731930034; 1100701002; 1100675146; 1100703251; 2005CE0021 | Kolumna endoskopowa Endocam Logic 4K z wyposażeniem a- Monitor FM-A2701D b- KAMERA5525933 c- KAMERA 5525 d- ŻRÓDŁO ŚWIATŁA 5164 e- POMPA 2225 | Blok Operacyjny | Meden Inmed Koszalin | 2020 | 2023-01
RAZEM wartość

## 16
PAKIET 16
POZOSTAŁA APARATURA MEDYCZNA
LP. | Nr fabrycz. | Nazwa | Miejsce rej. śr. trwałego | Producent | Data produkcji | Następny przegląd | cena netto | %Vat | cena brutto
1 | 029/15 | Destylator DE-5M | Apteka | Zalimp Warszawa | 2015 | 2023-02-15
2 | 01-07-19 | Farma Logger rejestrator temperatury | Apteka | WPE | 2019 | 2023-02-14
3 | 02-07-19 | Farma Logger rejestrator temperatury | Apteka | WPE | 2019 | 2023-02-14
4 | 14-07-19 | Farma Logger rejestrator temperatury | Apteka | WPE | 2019 | 2023-02-14
5 | 5820/18 | Komora Laminarna Lamil Plus 13 | Apteka | KM TEK-FIN OY Finlandia | 2018 | 2023-08-29
6 | 2018/1317 | Lampa bakterjobójcza NBVE60/30 | Apteka | Ultra Viol | 2018 | 2023-02-15
7 | 2018/1318 | Lampa bakterjobójcza NBVE60/30 | Apteka | Ultra Viol | 2018 | 2023-02-15
8 | 2018/1319 | Lampa bakterjobójcza NBVE60/30 | Apteka | Ultra Viol | 2018 | 2023-02-15
9 | 42/2020 | Mikser recepturowy EPRUS H2000 automatyczny | Apteka | Eprus | 2020 | 2023-02-15
10 | 031 | Mikser Recepturowy MR/PA/400/Z | Apteka | Farmas Gdańsk | 2015 | 2023-02-15
11 | 50 | Oczyszczacz powietrza | Apteka | Eprus | 2018 | 2023-02-01
12 | 1379 | Suszaraka labS-40 | Apteka | Alpine | 2014 | 2023-02-15
13 | 153032160a | Witryna chłodniczaADN/203/1 | Apteka | Whirpol | 2015 | 2023-02-15
14 | 153032170a | Witryna chłodniczaADN/203/1 | Apteka | Whirpol | 2015 | 2023-02-15
15 | 154193010d | Witryna chłodniczaADN/203/1 | Apteka | Whirpol | 2015 | 2023-02-15
16 | 6832 | Aparat Kocha | Bakteriologia | Promed W-wa | 1984 | 2023-09-16
17 | 101010 | Cieplarka laboratoryjna | Bakteriologia | Sp.Pr. Urz.Tech. Andrzejów | 1975 | 2023-09-16
18 | 588/83 | Cieplarka laboratoryjna | Bakteriologia | Elkon Łódź | 1983 | 2023-09-16
19 | CW53200030 | Cieplarka laboratoryjna CLW 53 SMART | Bakteriologia | Pol-EKO Aparatura | 2020 | 2023-01-11
20 | FA24C01AA0432 | Czytnik testów FIA F2400 | Bakteriologia | Biosensor | 2021 | 2023-09-16
21 | 0800 | Destylator | Bakteriologia | POLMA | 1996 | 2023-09-16
22 | 97416 | Lampa bakteriobójcza LB 301.1 | Bakteriologia | BakMed Łódź | 1997 | 2023-09-16
23 | 1970 | Lampa bakteriobójcza VS 310 | Bakteriologia | Fsamed Łódź | 1970 | 2023-09-16
24 | VS310 | Lampa bakteriobójcza VS 310 | Bakteriologia | Famed Łódź | 1971 | 2023-09-16
25 | VS310.1 | Lampa bakteriobójcza VS 310.1 | Bakteriologia | Famed Łódź | 1986 | 2023-09-16
26 | 863877 | Lampa bakteriobójcza VS 320.1 | Bakteriologia | Famed Łódź | 1986 | 2023-09-16
27 | 10054036008 | Wirówka laboratoryjna MPW 54 | Bakteriologia | MPW Warszawa | 2013 | 2023-09-16
28 | 272261 | Wytrząsarka VORTEX | Bakteriologia | VELP | 2015 | 2023-09-16
29 | 20020017 | Artroskop z wyposażeniem | Blok Operacyjny | Linvatec/Zoll | 2020 | 2023-11-10
30 | 20201259 | Drive system With irrigation Artroskop | Blok Operacyjny | CONMED LINVATEC | 2020 | 2023-11-10
31 | 001-1718806 | Łóżko elektryczne NOVERA 4A | Blok Operacyjny | Stolter Polska | 2011 | 2023-05-06
32 | 002-1718806 | Łóżko elektryczne NOVERA 4A | Blok Operacyjny | Stolter Polska | 2011 | 2023-05-06
33 | 003-1718806 | Łóżko elektryczne NOVERA 4A | Blok Operacyjny | Stolter Polska | 2011 | 2023-05-06
34 | 004-1718806 | Łóżko elektryczne NOVERA 4A | Blok Operacyjny | Stolter Polska | 2011 | 2023-05-06
35 | 005-1718805 | Łóżko elektryczne NOVERA 4AM | Blok Operacyjny | Stolter Grubno | 2011 | 2023-05-06
36 | 006-1718805 | Łóżko elektryczne NOVERA 4AM | Blok Operacyjny | Stolter Grubno | 2011 | 2023-05-06
37 | 007-1718805 | Łóżko elektryczne NOVERA 4AM | Blok Operacyjny | Stolter Grubno | 2011 | 2023-05-06
38 | 20/11690C | Materac grzewczy na stół operacyjny Alpha OTM2-N | Blok Operacyjny | Inspiration Healtcare LTD | 2020 | 2023-01
39 | 2860346012200030312 | Myjnia do butów SMEG WD1160 | Blok Operacyjny | SMEG Sp. z o.o. | 2021 | 2023-01
40 | 2461260 | Myjnia-dezynfektor DEKO-260E | Blok Operacyjny | SMS System Sterylizacji W-wa | 2002 | 2023-01
41 | 2011-1006 | Negatoskop NGP-41 | Blok Operacyjny | Ultra Viol Zgierz | 2011 | 2023-05-06
42 | 2011-1007 | Negatoskop NGP-41 | Blok Operacyjny | Ultra Viol Zgierz | 2011 | 2023-05-06
43 | 2011-1008 | Negatoskop NGP-41 | Blok Operacyjny | Ultra Viol Zgierz | 2011 | 2023-05-06 | urologia
44 | 2011-1009 | Negatoskop NGP-41 | Blok Operacyjny | Ultra Viol Zgierz | 2011 | 2023-05-06 | chirurgia
45 | 1555-00007 | Ogrzewacz do płynów infuzyjnych EmTherm 3DW | Blok Operacyjny | EM -MED Kraków | 2015 | 2023-05-06 | chirurgia
46 | 11330130 | Ogrzewacz płynów infuzyjnych ANIMEC AM-2S | Blok Operacyjny | Elltec Japonia | 2011 | 2023-05-06
47 | 11330131 | Ogrzewacz płynów infuzyjnych ANIMEC AM-2S | Blok Operacyjny | Elltec Japonia | 2011 | 2023-05-06
48 | 11330132 | Ogrzewacz płynów infuzyjnych ANIMEC AM-2S | Blok Operacyjny | Elltec Japonia | 2011 | 2023-05-06
49 | 11330133 | Ogrzewacz płynów infuzyjnych ANIMEC AM-2S | Blok Operacyjny | Elltec Japonia | 2011 | 2023-05-06
50 | V 5194 | Ssak zabiegowy VICTORIA | Blok Operacyjny | Cheiron Czeska Republika | 2011 | 2023-05-06
51 | V 5203 | Ssak zabiegowy VICTORIA Versa | Blok Operacyjny | Cheiron Czeska Republika | 2011 | 2023-05-06
52 | V 5209 | Ssak zabiegowy VICTORIA Versa | Blok Operacyjny | Cheiron Czeska Republika | 2011 | 2023-05-06
53 | V 5197 | Ssak zabiegowy VIKTORIA | Blok Operacyjny | Cheiron Czeska Republika | 2011 | 2023-05-06
54 | 00056878 | Stół operacyjny do zabiegów ortopedycznych Diamonde 60BLK Schmitz | Blok Operacyjny | Schmitz | 2018 | 2023-01-11
55 | 17D270 | Urządzenie do monitorowania przebiegu nerwów krtaniowych | Blok Operacyjny | Inomed | 2017 | 2023-06-01
56 | 1523200313 | Wiertarka do trepanacji i kraniotomii czaszki | Blok Operacyjny | Stryker Warszawa | 2015 | 2023-05-27
57 | 20210095 | Wiertarka I | Blok Operacyjny | Linvatec | 2020 | 2023-11-10
58 | 20210094 | Wiertarka II | Blok Operacyjny | Linvatec | 2020 | 2023-11-10
59 | 20210093 | Wiertarka III | Blok Operacyjny | Linvatec | 2020 | 2023-11-10
60 | 001-1718804 | Wózek do transportu chorych MOBILO PLUS | Blok Operacyjny | Stolter Polska | 2011 | 2023-05-06
61 | 002-1718804 | Wózek do transportu chorych MOBILO PLUS | Blok Operacyjny | Stolter Polska | 2011 | 2023-05-06
62 | 003-1718804 | Wózek do transportu chorych MOBILO PLUS | Blok Operacyjny | Stolter Polska | 2011 | 2023-05-06
63 | 004-1718804 | Wózek do transportu chorych MOBILO PLUS | Blok Operacyjny | Stolter Polska | 2011 | 2023-05-06
64 | 2013-04-09 | Zasilacz podwójn.do opasek zac | Blok Operacyjny | ChM | 2009 | 2023-01
65 | 117 | Zasilacz regulowany opasek zaciskowych pojedynczy | Blok Operacyjny | ChM | 2009 | 2023-01
66 | 7205000000PG/7208000000PG | Zestaw ortopedyczny S7 z wyposażeniem ( wiertarka S7, Piła S7) | Blok Operacyjny | Stryker Warszawa | 2015 | 2023-05-27
67 | 3145 | Lampa bakteriobójcza | Chirurgia | UltraVol Łódź | 2021 | 2023-01
68 | 931096 | Lampa bakteriobójcza VS3222x30 | Chirurgia | Famed Łódź | 1993 | 2023-09-07
69 | 001-06-27-3161 | Lampa do naświetlania BIOPRTON | Chirurgia | Zepter Szwajcaria | 2006 | 2023-01
70 | 2009/0408 | Lampa zabiegowa Medilux BHS175 | Chirurgia | Famed Fabr Ap. Elektromed. Łódź | 2009 | 2023-01
71 | E0120031-0008 | Łóżko szpitalne elektryczne DOU | Chirurgia | Medical Iberica Hiszpania | 2012 | 2023-04-26
72 | 82102183 | Pompa do żywienia Flocare infiniti | Chirurgia | Nutrica Holandia | 2017 | 2023-01
73 | 59600034 | Pompka do żywienia jelitowego | Chirurgia | Nutrica Holandia | 2006 | 2023-01
74 | 99-03305 | Pompka do żywienia jelitowego | Chirurgia | Nutrica Holandia | 1998 | 2023-01
75 |  | Ssak akumulatorowo-sieciowy JX820D (dary) | Chirurgia | Videomed | 2014 | 2023-01
76 | D6599 | SSAK Dynamic II | Chirurgia | Cheiron | 2020 | 2023-10-28
77 | 1309113-1 | Ssak operac.MEVACS M-46 | Chirurgia | Medist Słowacja | 2009 | 2023-01
78 | 57/2000 | Ssak uniwersalny SU-2 na wózku | Chirurgia | AGA Labor | 2000 | 2023-01
79 | A4-00114-G0635 | Urządzenie do próżniowego gojenia ran Genadyne A4 | Chirurgia | Genadyne USA/ KIKGEL | 2014 | 2023-01
80 | 3F0418 | Aparat do elekroterapii IFA-3 | Fizykoterapia | Cosmogamma Włochy | 1999 | 2023-10-12
81 | 5559 | Bieżnia York Pacer T510 3103A | Fizykoterapia | York | 2005 | 2023-10-12
82 | 84 | Diatronic DT 7B | Fizykoterapia | EiE Otwock | 1994 | 2023-10-12
83 | 213 | Galwatronic GT1C | Fizykoterapia | EiE Otwock | 1996 | 2023-10-12
84 | 011-0214 | Lampa do fototerapii BIOPTRON | Fizykoterapia | Zepter | 2000 | 2023-10-12
85 | 024-0703-1036 | Lampa do fototerapii BIOPTRON | Fizykoterapia | Zepter | 2007 | 2023-10-12
86 | 1126 | Lampa Sollux LSK | Fizykoterapia | Zalimp W-wa | 1981 | 2023-10-12
87 | 45 | Lampa Sollux LSK | Fizykoterapia | Zalimp W-wa | 1990 | 2023-10-12
88 | 00005 | Lampa UV A+B SUNLAP 70 | Fizykoterapia | Famed Łódź | 1994 | 2023-10-12
89 | 770/96 | Magnetronik MF-10 | Fizykoterapia | EiE Otwock | 1996 | 2023-10-12
90 | D60576 | Physiopter D60 | Fizykoterapia | Zemp Marp Electronic | 2008 | 2023-10-12
91 | D60577 | Physiopter D60 | Fizykoterapia | Zemp Marp Electronic | 2008 | 2023-10-12
92 | 235 | Pulsotronik ST-4M | Fizykoterapia | EiE Otwock | 1996 | 2023-10-12
93 | 366 | Pulsotronik ST-5D | Fizykoterapia | EiE Otwock | 1996 | 2023-10-12
94 | 45 | Pulsotronik ST-6D | Fizykoterapia | EiE Otwock | 1999 | 2023-10-12
95 | 0614T599 | R-980 urządzenie do terapii polem magnetycznym | Fizykoterapia | Technomex Gliwice | 2006 | 2023-10-12
96 | U38VM2-06 | Rotor Elektryczny MOTOmed Viva2-totor uniwersaln | Fizykoterapia | Kinesis | 2008 | 2023-10-12
97 | 248 | Rower magnetyczny PEC-7588 PROTEUS | Fizykoterapia | Proteus | 2008 | 2023-10-12
98 | 96XU778 | Sanikator 730 z 2-aplikatorami | Fizykoterapia | Metter Electronics | 1996 | 2023-10-12
99 | 76XU3447 | Sonicator 730 | Fizykoterapia | Mettler Niemcy | 2007 | 2023-10-12
100 | 97/20205 | Stół do masażu elekryczny SMA1E/SME | Fizykoterapia | Opiw Opole | 1997 | 2023-10-12
101 | 01032006 | Stół do pionizacji SP-E | Fizykoterapia | Technomex Gliwice | 2006 | 2023-10-12
102 | K/0809/0473 | Stół rehab.3-częśc. TOPAZ | Fizykoterapia | Technomex Gliwice | 2008 | 2023-10-12
103 | K/0809/0474 | Stół rehab.3-częśc.TOPAZ | Fizykoterapia | Technomex Gliwice | 2008 | 2023-10-12
104 | 0403 | Stół rehabilitacyjny 0403/RSP-Ł | Fizykoterapia | Opiw Opole | 2000 | 2023-10-12
105 | T18158 | Szyna OptiFlex 2090 | Fizykoterapia | DJO Benelux | 2013 | 2023-10-12
106 | 990030 | Terapuls GS-220 | Fizykoterapia | Famed Łódź | 1999 | 2023-10-12
107 | 217 | Urządzenie do krioterapii R-26 | Fizykoterapia | Kriomedpol | 2000 | 2023-10-12
108 | 0311/07 | Wanna do masażu kończyn dolnyc | Fizykoterapia | Technomex Gliwice | 2007 | 2023-10-12
109 | bd | Wanna/wirówka do masażu kończyn górnych | Fizykoterapia | Technomex Gliwice | 1999 | 2023-10-12
110 | bd | Wibrator logopedyczny WL4 | Fizykoterapia | Poland | 2013 | 2023-10-12
111 | bd | Wirówka do kończyn górnych | Fizykoterapia | Technomex Gliwice | 1999 | 2023-10-12
112 | 12420.010005 | Zestaw FANGO-kuchnia borow-par | Fizykoterapia | Sabaqua Trautweir Niemcy | 2000 | 2023-10-12
113 | E09188 | Ap. do magnetoterapii | Fizykoterapia dla lecz.otw. | Cosmogamma Włochy | 2005 | 2023-10-07
114 | AMS31/04/12 | Aparat do elektroterapii | Fizykoterapia dla lecz.otw. | ABR Astar | 2012 | 2023-01-31
115 | 982 | Aparat do elektroterapii multitronic MT-3 | Fizykoterapia dla lecz.otw. | EiE Otwock | 2013 | 2023-01-28
116 | 4000-0280245 | Aparat do ultradźwięków BTL PROFI | Fizykoterapia dla lecz.otw. | BTL | 2009 | 2023-10-07
117 | SMS-20/11/12 | Aparat do ultradźwięków SONARIS | Fizykoterapia dla lecz.otw. | ABR Astar | 2012 | 2023-01-31
118 | D 60 707 | Aparat PHYSIOTER D-60 | Fizykoterapia dla lecz.otw. | Zem Marp Electronic Kraków | 2009 | 2023-10-07
119 | 82055 | Aparat 'Terapuls' | Fizykoterapia dla lecz.otw. | Famed | 1982 | 2023-10-07
120 | SN-101-2015 | Ekopompa Aquavibron z urzadzeniem do masażu rehab. | Fizykoterapia dla lecz.otw. | Meden Inmed Koszalin | 2015 | 2023-01-28
121 | 07682-100 | Ergometr rowerowy | Fizykoterapia dla lecz.otw. | Kettler | 2013 | 2023-01-28
122 | 004-1245-1034 | Lampa BIOPTRON PRO 1 do terapii światłem | Fizykoterapia dla lecz.otw. | Zepter Szwajcaria | 2013 | 2023-01-28
123 | 00003 | Lampa kwarcowa SUNLAMP 70 | Fizykoterapia dla lecz.otw. | Włochy | 2000 | 2023-10-07
124 | 132/99 | Lampa 'Solux' | Fizykoterapia dla lecz.otw. | Zalipm Warszawa | 1999 | 2023-10-07
125 | 139 | Lampa 'Solux' | Fizykoterapia dla lecz.otw. | Zalipm Warszawa | 1999 | 2023-10-07
126 | 1790 | Magnetronik MF-10 z leżanką | Fizykoterapia dla lecz.otw. | EiE Otwock | 2000 | 2023-10-07
127 | 2/2013/KRG | Rotor | Fizykoterapia dla lecz.otw. | Kinesis | 2013 | 2023-01-28
128 | bd | Stół do masażu UMER | Fizykoterapia dla lecz.otw. | Opiw Opole | 2000 | 2023-10-07
129 | 4936 | Szyna do ćwiczeń stawu kolanowego FISIOTEK 2000N | Fizykoterapia dla lecz.otw. | Rimec Włochy | 2013 | 2023-01-28
130 | H/0902/0031 | Wanna do masażu kończyn dolnyc/WIRÓWKA | Fizykoterapia dla lecz.otw. | Technomex Gliwice | 2009 | 2023-10-07
131 | H/1302/0031 | Wanna do masażu wirowego kończyn górnych 1114 T | Fizykoterapia dla lecz.otw. | Technomex Gliwice | 2013 | 2023-10-07
132 | 2018-E3073 | Detektor tetna płodu UDT 20SD | Ginekolog.-położniczy | Brael | 2018 | 2023-03-05
133 | 06007997 | Detektor tętna płodu | Ginekolog.-położniczy | HealthCare | 2009 | 2023-01
134 | 740XAO206738 | Detektor tętna płodu | Ginekolog.-położniczy |  |  | 2023-01
135 | B-2862/08 | Detektor tętna płodu | Ginekolog.-położniczy | BREAL Puławy | 2007 | 2023-03-05
136 | B-2875/08 | Detektor tętna płodu | Ginekolog.-położniczy | BREAL Puławy | 2008 | 2023-03-05
137 | 492 | Detektor tętna płodu Fedo | Ginekolog.-położniczy | Sonomed | 2006 | 2023-01
138 | 2017-E2584 | Detektor tętna płodu UDT -20SD BRAEL | Ginekolog.-położniczy | BREAL Puławy | 2017 | 2023-01
139 | 2017--E2649 | Detektor tętna płodu UDT -20SD BRAEL | Ginekolog.-położniczy | BREAL Puławy | 2017 | 2023-01
140 | 2007-E0052 | Detektor tętna płodu UDT20D | Ginekolog.-położniczy | BREAL Puławy | 2007 | 2023-01
141 | 2018-E3072 | Detektor tętna płodu UDT-20SD | Ginekolog.-położniczy | BREAL Puławy |  | 2023-01
142 |  | Detektor tętna płodu UDT-20SD (DARY) | Ginekolog.-położniczy | BREAL Puławy |  | 2023-01
143 | B2874 | Detektor tętna płodu UDT-300 | Ginekolog.-położniczy | BREAL Puławy | 2008 | 2023-03-05
144 | Z 09186 | Fotel ginekolog.H 23e | Ginekolog.-położniczy | Resi Trebon czechy | 2009 | 2023-03-05
145 | 1208/00417 | Fotel ginekologicz.FG-05.0 | Ginekolog.-położniczy | Famed Żywiec | 2009 | 2023-03-05
146 | 314200+112004A | Fotel ginekologiczny Jordan H23e | Ginekolog.-położniczy | ResiTrebon Czechy | 2009 | 2023-03-05
147 | DE45735715 / typ M2702A | Kardiotokograf KTG Avalon FM 20 | Ginekolog.-położniczy | Philips | 2014 | 2023-03-05
148 | 460297-M16909150002 | Kardiotokograf KTG F9 express z funcją ciąży blixniaczej i pełnym monitoringiem matki z wózkiem | Ginekolog.-położniczy | Edan | 2016 | 2023-03-05
149 | 560144-M16B13670004 | Kardiotokograf KTG z funkcją ciąży bliźniaczej F9 z wózkiem | Ginekolog.-położniczy | Edan | 2016 | 2023-03-05
150 | DE53019616 | Kardiotokograf Philips AVALON FM-20/M2702A | Ginekolog.-położniczy | Philips | 2011 | 2023-03-05
151 | DE53019681 | Kardiotokograf Philips AVALON FM-20/M2702A | Ginekolog.-położniczy | Philips | 2011 | 2023-03-05
152 | 3152 | Lampa bakteriobójcza NBV30NL | Ginekolog.-położniczy | Ultra-Viol Łódź | 2011 | 2023-03-05
153 | 3151 | Lampa bakteriobójcza NBV30NL | Ginekolog.-położniczy | Ultra-Viol Łódź | 2011 | 2023-03-05
154 | 4463 | Lampa bakteriobójcza NBV60SL | Ginekolog.-położniczy | Ultra-Viol Łódź | 2011 | 2023-03-05
155 | 20090102 | Lampa zabiegowa statyw BL132 | Ginekolog.-położniczy | Famed Łódź | 2009 | 2023-03-05
156 | 110853 | Łóżko intensywnej opieki medycznej + materac | Ginekolog.-położniczy | Proma Rena Ceska Skalice | 2011 | 2023-03-05
157 | K224AA1359 | Łóżko porodowe Affinity 4 z wy | Ginekolog.-położniczy | Hill Rom Company USA | 2009 | 2023-03-05
158 | M 260AA6569 | Łóżko porodowe Affinity Four | Ginekolog.-położniczy | Hill Rom Company USA | 2011 | 2023-03-05
159 | M 264AA6607 | Łóżko porodowe Affinity Four | Ginekolog.-położniczy | Hill Rom Company USA | 2011 | 2023-03-05
160 | M 266AA6626 | Łóżko porodowe Affinity Four | Ginekolog.-położniczy | Hill Rom Company USA | 2011 | 2023-03-05
161 | 2537 | Ssak elektryczny Askir C30 | Ginekolog.-położniczy | Cami włochy | 2011 | 2023-03-05
162 | 2097 | Ssak elektryczny Askir C-30 | Ginekolog.-położniczy | Cami włochy | 2011 | 2023-03-05
163 | 1954 | Ssak elektryczny Askir C30 CaMi | Ginekolog.-położniczy | Cami włochy | 2011 | 2023-03-05
164 | 1957 | Ssak elektryczny Askir C30 CaMi | Ginekolog.-położniczy | Cami włochy | 2011 | 2023-03-05
165 | 1252F165 | Ssak elektryczny HOSPIVAC350 | Ginekolog.-położniczy | Cami włochy | 2009 | 2023-03-05
166 | 173055412 | Ssak elektryczny MEO1.1 | Ginekolog.-położniczy | Chirana Czechy | 2000 | 2023-03-05
167 | 1104/271/20 | Ssak elektryczny Ogarit SO-4 | Ginekolog.-położniczy | Meden Inmed Koszalin | 2020 | 2023-10-17
168 | brak | Vacum extraktor | Ginekolog.-położniczy | Menox Szwecja |  | 2023-03-05
169 | 1/3525 | Zestaw amnioskopowy | Ginekolog.-położniczy | Heine | 2001 | 2023-03-05
170 | PN/10/0311/21 | Inhalator | Kardiologia |  | 2021 | 2023-10-07
171 | 4211 | Lampa bakteriobójcza przepływowa mobilna ASB 255MC | Kardiologia | UltraViol | 2021 | 2023-10-07
172 | 42146 | Lampa bakteriobójcza przepływowa NBVE 60 PL | Kardiologia | UltraViol | 2021 | 2023-10-07
173 | 1892 | Łóżko dla OIOM LE-12 | Kardiologia | Famed Żywiec | 2008 | 2023-10-07
174 | 1889 | Łóżko dla OIOM LE-12 | Kardiologia | Famed Żywiec | 2008 | 2023-10-07
175 | 1891 | Łóżko dla OIOM LE-12 | Kardiologia | Famed Żywiec | 2008 | 2023-10-07
176 | 1893 | Łóżko dla OIOM LE-12 FAMED | Kardiologia | Famed Żywiec | 2008 | 2023-10-07
177 | 1894 | Łóżko dla OIOM LE-12 FAMED | Kardiologia | Famed Żywiec | 2008 | 2023-10-07
178 | 1895 | Łóżko dla OIOM LE-12 FAMED | Kardiologia | Famed Żywiec | 2008 | 2023-10-07
179 | 1890 | Łóżko dla OIOM typ.LE-12 FAMED | Kardiologia | Famed Żywiec | 2008 | 2023-10-07
180 | PO637302 | Łóżko Enterprise 5000X | Kardiologia | ArjoHuntleighAB | 2020 | 2023-04-15
181 | PO638699 | Łóżko Enterprise 5000X | Kardiologia | ArjoHuntleighAB | 2020 | 2023-04-15
182 | PO638861 | Łóżko Enterprise 5000X | Kardiologia | ArjoHuntleighAB | 2020 | 2023-04-15
183 | 0807/01027 | Łóżko LE12 | Kardiologia | Famed Żywiec | 2007 | 2023-10-07
184 | 733 | Łóżko rehabilitac.LR-12 | Kardiologia | Famed Żywiec | 2008 | 2023-10-07
185 | 732 | Łóżko rehabilitac.LR-12 FAMED | Kardiologia | Famed Żywiec | 2008 | 2023-10-07
186 | 734 | Łóżko rehabilitac.LR-12 FAMED | Kardiologia | Famed Żywiec | 2008 | 2023-10-07
187 | 735 | Łóżko rehabilitacyjne LR-12.0 | Kardiologia | Famed Żywiec | 2008 | 2023-10-07
188 | 1251F165/12/2009 | Przyrząd ssący-ssak Hospivac 350 | Kardiologia | Avamed | 2009 | 2023-10-07
189 | D6600 | SSaAK | Kardiologia | Cheron | 2020 | 2023-10-07
190 | 1104/281/20 | Ssak elektryczny Ogarit SO-4 | Kardiologia | Meden Inmed Koszalin | 2020 | 2023-10-17
191 | 9774/35 | Wirówka labor.CAPRICON CEP 200 | Kardiologia | Capricorn Laboratory Anglia | 2004 | 2023-10-07
192 | 10205 | termometr elektryczny TKP 202 | Kuchnia | Poland | 2000 | 2023-09-06
193 | I902-754R0392-N0004 | Analizator gazometryczny ABL 835 Flex | Laboratorium | Radiometer | 2007 | 2023-01
194 | 910041002 | Analizator jonoselektyw.MEDICA | Laboratorium | Medica Corporation USA | 2010 | 2023-01
195 | 846625 | Aparat GeneXpert IV | Laboratorium | CEPHEID | 2021 | 2023-01
196 | 0092/97 | Densytometr DT-93 | Laboratorium | Emco W-wa | 1997 | 2023-02-01
197 | 655808 | Inkubator PARAGON b | Laboratorium | Beckman Niemcy | 1990 | 2023-02-01
198 | 20762 | Koagulometr COAG CHROM 3003 | Laboratorium | Bio Ksel Grudziądz | 2002 | 2023-02-01
199 | 161 | komora laminarna MSC II kl. KLV-1200 | Laboratorium | POLON - POZNAŃ | 2020 | 2023-01
200 | 162 | komora laminarna MSC II kl. KLV-1200 | Laboratorium | POLON - POZNAŃ | 2020 | 2023-01
201 | 20083413 | Lampa bakt.przepł. NBV 2x30 | Laboratorium | Ultraviol Łódź | 2008 | 2023-02-01
202 | 971233 | Lampa bakteriobójcza VS 302 2x30 | Laboratorium | Famed Łódź | 1997 | 2023-02-01
203 | 76779 | Lampa bakteriobójcza VS 320 | Laboratorium | Famed Łódź | 1976 | 2023-01
204 | 971244 | Lampa VS 302 2x30 | Laboratorium | Famed Łódź | 1997 | 2023-02-01
205 | UMH-5 | Mieszadło hematologiczne | Laboratorium | Wigo Piastów | 2014 | 2023-01
206 | 17 | Mieszadło magnetyczne | Laboratorium | Polamed | 1986 | 2023-02-01
207 | ME30M187798 | OPTION S MEDICA 30 | Laboratorium | WODIME | bd | 2023-07-12 | komputer
208 | 092/98 | Osmometr Marcel 3000 | Laboratorium | Marcel W-wa | 1998 | 2023-02-01
209 | 2114 | PARAGON ISOENZYME P/N 655005 | Laboratorium | Beckman Instruments | 1990 | 2023-02-01
210 | 450036 | Suszarka do żeli c PARAGON | Laboratorium | Beckman Niemcy | 1990 | 2023-02-01
211 | 12526 | Wirówka labor. EPPEN | Laboratorium | Eppendorf Niemcy | 2006 | 2023-02-01
212 | 5702A0529231 | Wirówka laboratoryjna EPPENDORF 5702 | Laboratorium | Eppendorf Niemcy | 2012 | 2023-02-01
213 | 102MU027920 | Wirówka laboratoryjna MPW M-Universal | Laboratorium | MPW Med. Instruments W-wa | 2020 | 2023-02-01
214 | 396 | Wirówka stołowa MPW-211 | Laboratorium | MKW Sulejówek | 1998 | 2023-01
215 | 1396/97 | Wirówka stołowa MPW-341 | Laboratorium | MKW Sulejówek | 1997 | 2023-02-01
216 | 655804 | Zasilacz do elektrofazery PARAGON a | Laboratorium | Beckman Niemcy | 1990 | 2023-02-01
217 | SN 110520001898 | Apar. do resuscytacji noworodków Neopuff z osprzęt | Neonatologia | Fisher Paykel Nowa Zelandia | 2011 | 2023-03-18
218 | SN 1400143 | Bilirubinometr | Neonatologia | Natus Medical | 2014 | 2023-03-18
219 | MBJ911247060 | Bilirubinometr | Neonatologia | M&B | 2019 | 2023-03-18
220 | TK 19112 | Cieplarka C2000 Isolette-Drege | Neonatologia | Drager Medical Niemcy | 2008 | 2023-01
221 | 7122010 | Cieplarka -inkubator V-85 SC | Neonatologia | Atom Medical Japonia | 1997 | 2023-03-18
222 | 3816/16 | Ciepłe gniazdko Kanmed | Neonatologia | Kanmed AB Szwecja | 2018 | 2023-03-18
223 | 37056/ B9833/10 | Ciepłe gniazdko -urządzenie do ogrzewania niemowlą | Neonatologia | Kanmed AB Szwecja | 2010 | 2023-03-18
224 | 120807000923 | Inkubator noworodkowy otwarty z wyposażeniem | Neonatologia | Fisher Paykel Nowa Zelandia | 2012 | 2023-03-18
225 | 1628982 | Inkubator zamknięty ATOM 2100G | Neonatologia | Atom Medical Japonia | 2006 | 2023-03-18
226 | 655012 | Laktator Lactina-odciągacz pok | Neonatologia | Medela | 2009 | 2023-03-18
227 | SN 72542 | Lampa do fototerapii neo Blue | Neonatologia | Natus Medical | 2015 | 2023-03-18
228 | DAG-82608 | Lampa do fototerapii BILITRON | Neonatologia | Fanem Brazylia | 2010 | 2023-03-18
229 | 2013-195 | Lampa do fototerapii MawiLed | Neonatologia | NZ Techno W-wa | 2013 | 2023-03-18
230 | SN 71352 | Lampa do fototerapii Neo Blue cozy | Neonatologia | Natus Medical | 2011 | 2023-03-18
231 | 21/13436C | Materac grzewczy "ciepłe gniazdko" | Neonatologia | CosyTherm | 2022 | 2023-02-09
232 | AGD23EV1805018 | Nawilżacz | Neonatologia | Armstrong | 2018 | 2023-03-18
233 | 1121003956 | OFTALMOSKOP Heine | Neonatologia | Heine Niemcy | 2013 | 2023-03-18
234 | 1924/271/00 | Ogrzewacz ON-OZ na stojaku | Neonatologia | Bydgoszcz | 2000 | 2023-03-18
235 | IA3001484 | OTOREAD Urządzenie do screeningowego badania słuchu | Neonatologia | Oticon Polska | 2018 | 2023-03-18
236 | SN 0933211 | OTOREAD urz. do screeningowego badania słuchu | Neonatologia | Oticon Polska | 2015 | 2023-03-18
237 | 5367 | Podgrzewcz pokarmu | Neonatologia | Heidrive | 2015 | 2023-03-18
238 | 370058838 | Pompa strzykawkowa Alaris CC 8003TIG03-G | Neonatologia | Alaris | 2019 | 2023-03-18
239 | 370040313 | Pompa strzykawkowa Alaris CC 8003TIG03-G | Neonatologia | Alaris | 2019 | 2023-03-18
240 | 370036572 | Pompa strzykawkowa Alaris CC PLUS | Neonatologia | Alaris | 2019 | 2023-03-18
241 | 652 | Resuscytator-stanowisko SRN 10 | Neonatologia | Unimed Bydgoszcz | 2000 | 2023-03-18
242 | S1214-156 | SSAK JX820D | Neonatologia | Videomed | 2014 | 2023-03-18
243 | 1140 | Stan. do piel. niemow.z promie | Neonatologia | Unimed Bydgoszcz | 1999 | 2023-03-18
244 | SN 1671020000712 | Stanowisko do resuscytacji noworodków COSY COT/inkubator otwarty | Neonatologia | Fisher&Paykel Nowa Zelandia | 2016 | 2023-03-18
245 | 2310940 | Stanowisko resuscytacyjne Sunflower Warmer | Neonatologia | Dutchmed Bydgoszcz | 2013 | 2023-01-14
246 | bd | Wózek transp.noworodkowy 20 szt. | Neonatologia | Kwapisz | bd | 2023-03-18
247 | CBN 01844 | Zestaw Infant Flow SiPAP do nieinwazyjn.wspomagan. | Neonatologia | Care fusion | 2012 | 2023-09-01
248 | 73/G/11/2020/1/1 | Dozownikrotametryczny do gazów medycznych | Neurologia | AwaMed Medizintechnik | 2021 | 2023-01-12
249 | 73/G/11/2020/1/2 | Dozownikrotametryczny do gazów medycznych | Neurologia | AwaMed Medizintechnik | 2021 | 2023-01-12
250 | 73/G/11/2020/1/3 | Dozownikrotametryczny do gazów medycznych | Neurologia | AwaMed Medizintechnik | 2021 | 2023-01-12
251 | 920434 | Lampa bakteriobójcza | Neurologia | Famed Łódź | 1992 | 2023-01
252 | 894631 | Lampa bakteriobójcza VS-322 | Neurologia | Famed Łódź | 1989 | 2023-01
253 | 2009023492 | Łóżko elektr.Latera z szafką | Neurologia | Linet Czechy | 2009 | 2023-01
254 | 2009023493 | Łóżko elektr.Latera z szafką | Neurologia | Linet Czechy | 2009 | 2023-01
255 | 2009023494 | Łóżko elektr.Latera z szafką | Neurologia | Linet Czechy | 2009 | 2023-01
256 | 2009023495 | Łóżko elektr.Latera z szafką | Neurologia | Linet Czechy | 2009 | 2023-01
257 | 2009023496 | Łóżko elektr.Latera z szafką | Neurologia | Linet Czechy | 2009 | 2023-01
258 | 09A1260865 | Nebulizator Elisir | Neurologia | Marcos Mefar Włochy | 2009 | 2023-01
259 | 09A1260869 | Nebulizator Elisir | Neurologia | Marcos Mefar Włochy | 2009 | 2023-01
260 | 59600033 | Pompka do żywienia jelitowego | Neurologia | Flocare Holandia | 2006 | 2023-01
261 | 4524/49/05/2012 | Przyrząd ssący-ssak | Neurologia | Cami włochy | 2012 | 2023-01
262 | 4529/49/05/2012 | Przyrząd ssący-ssak | Neurologia | Cami włochy | 2012 | 2023-01
263 | 7507 | Przyrząd ssący-ssak | Neurologia | Cami włochy | 2009 | 2023-01
264 | 1249 | Ssak elektryczny New Hospivag 350 | Neurologia | Cami włochy | 2009 | 2023-01
265 | 17304 | Ssak Hospivac 350 | Neurologia | Cami włochy | 2017 | 2023-01
266 | REF 2007 01. | Stół rehab.REHA VARIO REF 2007 | Neurologia | Reha Plus Fitness Kraków | 2008 | 2023-01
267 | I393-092R0239N0011 | Analizator parametrów krytycznych ABL90 Flex Plus | O. Anestezjologii i Intensywnej Terpii | Radiometer | 2020 | 2023-07-01
268 | 12CB025NP | Automatyczna myjnia endoskopowa CYW-100 | O. Anestezjologii i Intensywnej Terpii | Endo Elektronik Kanie | 2012 | 2023-02-01
269 | E0120031-0006 | Łóżko elektryczne szpitalne DUO | O. Anestezjologii i Intensywnej Terpii | Medical Iberica Hiszpania | 2012 | 2023-04-26
270 | 64486 | Łóżko elektryczne z wagą TECHNO PLUS | O. Anestezjologii i Intensywnej Terpii | Medical Iberica Hiszpania | 2012 | 2023-04-26
271 | 64487 | Łóżko elektryczne z wagą TECHNO PLUS | O. Anestezjologii i Intensywnej Terpii | Medical Iberica Hiszpania | 2012 | 2023-04-26
272 | P0636693 | Łóżko Enterprise 5000X | O. Anestezjologii i Intensywnej Terpii | ArjoHuntleigh AB | 2020 | 2023-01
273 | P0637324 | Łóżko Enterprise 5000X | O. Anestezjologii i Intensywnej Terpii | ArjoHuntleigh AB | 2020 | 2023-01
274 | P0638668 | Łóżko Enterprise 5000X | O. Anestezjologii i Intensywnej Terpii | ArjoHuntleigh AB | 2020 | 2023-01
275 | P0638695 | Łóżko Enterprise 5000X | O. Anestezjologii i Intensywnej Terpii | ArjoHuntleigh AB | 2020 | 2023-01
276 | P0637085 | Łóżko Enterprise 5000X | O. Anestezjologii i Intensywnej Terpii | ArjoHuntleigh AB | 2020 | 2023-01
277 | E0120031-0001 | Łóżko szpitalne elektryczne DUE bez wagi | O. Anestezjologii i Intensywnej Terpii | Medical Iberica | 2012 | 2023-04-26
278 | E0120031-0005 | Łóżko szpitalne elektryczne DUE bez wagi | O. Anestezjologii i Intensywnej Terpii | Medical Iberica | 2012 | 2023-04-26
279 | E0120031-0007 | Łóżko szpitalne elektryczne DUO | O. Anestezjologii i Intensywnej Terpii | Medical Iberica Hiszpania | 2012 | 2023-04-26
280 | 2010097 | Myjnia dezynfektor Optima 2 | O. Anestezjologii i Intensywnej Terpii | Sani Systen | 2020 | 2022-12-23
281 | 51985 | Nebulizator PRO | O. Anestezjologii i Intensywnej Terpii | Włochy | 2016 | 2023-10-07
282 | 0211220 | Ozonator KRAM LOGO 20G/H | O. Anestezjologii i Intensywnej Terpii | KRAM FV S.C. Sp. z o.o. | 2020 | 2023-02-15
283 | 25165131 | Podgrzewacz Animec AMC 25 | O. Anestezjologii i Intensywnej Terpii | Ascor Warszawa | 2000 | 2023-10-07
284 | 1584881 | Podnośnik pacjenta leżącego 10.77/150 | O. Anestezjologii i Intensywnej Terpii | Vassilli Polska | 2012 | 2023-04-01
285 | 1104/39/12 | Ssak elektryczny zabiegowy SO-04T OGARIT | O. Anestezjologii i Intensywnej Terpii | Ogarit Łomianki | 2012 | 2023-04-26
286 | 1104/40/12 | Ssak elektryczny zabiegowy SO-04T OGARIT | O. Anestezjologii i Intensywnej Terpii | Ogarit Łomianki | 2012 | 2023-04-26
287 | 1104/41/12 | Ssak elektryczny zabiegowy SO-04T OGARIT | O. Anestezjologii i Intensywnej Terpii | Ogarit Łomianki | 2012 | 2023-04-26
288 | 1104/42/12 | Ssak elektryczny zabiegowy SO-04T OGARIT | O. Anestezjologii i Intensywnej Terpii | Ogarit Łomianki | 2012 | 2023-04-26
289 | 120205567 | Urządzenie do ogrzewania pacjenta Minstral-air plu | O. Anestezjologii i Intensywnej Terpii | Bia MediTek Białystok | 2012 | 2023-04-01
290 | 120205573 | Urządzenie do ogrzewania pacjenta Minstral-air plu | O. Anestezjologii i Intensywnej Terpii | Bia MediTek Białystok | 2012 | 2023-04-01
291 | LCD 2576 | Video-Laryngoskop Video Stylet) | O. Anestezjologii i Intensywnej Terpii | Stylet | 2017 | 2023-10-07
292 | 62486 | Wózek do transportu chorych Tarsis (hydrauliczny) | O. Anestezjologii i Intensywnej Terpii | Industrias H.Pardo | 2012 | 2023-04-01
293 | 48512 | Wózek reanimacyjny typ 3270 PR.50.28z | O. Anestezjologii i Intensywnej Terpii | Instauti Material Clinico | 2012 | 2023-04-01
294 | X12MB0004 | Fotel okulistyczny DOCTOR z podłokietnikiem | Okulistyka | Fiso Włochy | 2015 | 2023-10-11
295 | 0466099 | Lampa bakteriobójcza | Okulistyka | bd | 1966 | 2023-10-11
296 | 972294 | Lampa bakteriobójcza | Okulistyka | BakMed Łódż | 1997 | 2023-10-11
297 | 20150047 | Lampa diagnostyczna Solis 30F | Okulistyka | Famed Łodż | 2015 | 2023-10-11
298 | 940103/94 | Lampa operacyjna BHC | Okulistyka | Famed Łódż | 1994 | 2023-10-11
299 | 56673 | Lampa szczelinowa OPTION | Okulistyka | Option Niemcy | 1993 | 2023-10-11
300 | 1132G-1-3208 | Macerator | Ortopedia | The high engineering company ltd | 2020 | 2023-01
301 | 02285 | Piła elektr.do gipsu ERBRICH | Ortopedia | Erbrich PatelcCeM Iemmegu | 2006 | 2023-01
302 | 16347 | Piła oscylacyjna do gipsu | Ortopedia | Polska | 2014 | 2023-01
303 | 4942-1580/sp/10/2014 | Ssak elektryczny New Askir | Ortopedia | Ca-Mi Włochy | 2014 | 2023-01
304 | 3251 | Stół do masażu GALAXY JUPITER S3.F0 | Ortopedia | meden inmed | 2016 | 2023-01
305 | 32938 | Szyna do ćwiczeń stawu Spectra Essenntial (sala ćw.) | Ortopedia | Kinetec/ meden inmed | 2016 | 2023-01
306 | 1201297 | Audiometr kliniczny AC-33 | Otolaryngologia | bd | 1997 | 2023-01
307 | 0128ENG40133 | Elektronystagmograf ENG 4000 | Otolaryngologia | Homoth Medizinelektronik Niemcy | 2008 | 2023-01
308 | 2013-06-13 | Inhalator pneumat.MONSUN 2 | Otolaryngologia | Medbryt Warszawa | 2006 | 2023-01
309 | 12808000580 | Kaloryzator powietrzny HOMOTH | Otolaryngologia | Homoth Medizinelektronik Niemcy | 2008 | 2023-01
310 | 82504201V0.0 | Lampa operac.sufit.Estella 7+ | Otolaryngologia | Mediland Enterprise Corporation Tajwan | 2008 | 2023-01
311 | 373790997 | Lampa operac.sufit.podwójna UFOtyp SLE-303 C | Otolaryngologia | Mediland Enterprise Corporation Tajwan | 2008 | 2023-01
312 | 375133597 | Lampa zabieg.statywowa SLE-100 | Otolaryngologia | DanLamp Tajwan | 2008 | 2023-01
313 | 7348 | Macerator Venacare V2020 | Otolaryngologia | Pyramed Poznań/Vernacare Ltd Anglia | 2008 | 2023-01
314 | 01231 | Mikrosilnik chirurgiczny z wyposażeniem SA-310 Elcomed | Otolaryngologia | W&H Poland | 2017 | 2023-01
315 | 683669 | Sprężarka JUN-AIR | Otolaryngologia | Oxymed Łódz | 2008 | 2023-01
316 | 1104/272/20 | Ssak elektryczny Ogarit SO-4 | Otolaryngologia | Meden Inmed Koszalin | 2020 | 2023-10-17
317 | V18074 | Ssak elektryczny Victroia-versa | Otolaryngologia | Cheiron | 2021 | 2023-04-19
318 | 0104/20922/04 | Ssak operacyjny SO-4 | Otolaryngologia | Ogarit Łomianki | 2004 | 2023-01
319 | 0104/222/06 | Ssak operacyjny SO-4 | Otolaryngologia | Ogarit Łomianki | 2006 | 2023-01
320 | 01207/01247 | Stół operac.SU-02 prod.FAMED | Otolaryngologia | Famed Żywiec | 2008 | 2023-01
321 | 942 | Stół operac.uniwersal.SZ-01.5 | Otolaryngologia | Famed Żywiec | 2008 | 2023-01
322 | SN 922823 | Tympanometr Interacoustics TITAN IMP 440 | Otolaryngologia | Interacoustics | 2016 | 2023-01
323 | TEOAE 25 (SN749524) | Zestaw do otoemisji ABR EP 15 | Otolaryngologia | Dell Interacoustics - Dania | 2008 | 2023-01
324 | H756MT-3PH | Zmywarka z fun.wypos.CLASSEQ | Otolaryngologia | Anglia | 2008 | 2023-01
325 | V5S17111339 | Aparat do lokalizacji naczyń krwionośnych | Pediatria | Vivolight Medical Device | 2017 | 2023-03-23
326 | 00002489 | Inhalator MEDEL Profesional | Pediatria | model | 2018 | 2023-01-31
327 | 13438-1423/SP/08/018/ | Inhalator COMPACT | Pediatria | Ca-Mi Włochy | 2018 | 2023-01-31
328 | 13450-1423/SP/08/2018 | Inhalator COMPACT | Pediatria | Ca-Mi Włochy | 2018 | 2023-01-31
329 | 13451-1423/SP/08/2018 | Inhalator COMPACT | Pediatria | Ca-Mi Włochy | 2018 | 2023-01
330 |  | Inhalator kompresorowy Alphamed Bałwanek Pulmi (DARY) | Pediatria |  |  | 2023-01
331 | ZW12FC1284 | Inhalator nebulizator | Pediatria | Pari GMBH Niemcy | 2013 | 2023-01-31
332 | ZW10I06134 | Inhalator nebulizator Pari Boy S | Pediatria | Pari GMBH Niemcy | 2013 | 2023-01-31
333 |  | Inhalator Novama Familino by Flaem (DARY) | Pediatria |  |  | 2023-01
334 |  | Inhalator Philips Respironics InnoSpire Elegance (DARY) | Pediatria |  |  | 2023-01
335 | 26/3/96 | Inhalator Rinoflow | Pediatria | Nova | 1996 | 2023-01-31
336 | 58/3/96 | Inhalator sprężarkowy Pharmo Neb | Pediatria | Mafar Włochy | 1998 | 2023-01-31
337 | 6240570 | Lampa bakteriobójcza L18 | Pediatria | Famed Łódz | 1962 | 2023-01-31
338 | 777767 | Lampa bakteriobójcza VS 310 | Pediatria | Famet Łódz | 1977 | 2023-01-31
339 | 0484/02/17 | Łóżko szpitane elekryczne z szafką i materacem z regulacją wysokości leża LEO L/MED | Pediatria | Reha -Bed | 2017 | 2023-01-31
340 | 0485/02/17 | Łóżko szpitane elekryczne z szafką i materacem z regulacją wysokości leża LEO L/MED | Pediatria | Reha -Bed | 2017 | 2023-01-31
341 | 0486/02/17 | Łóżko szpitane elekryczne z szafką i materacem z regulacją wysokości leża LEO L/MED | Pediatria | Reha -Bed | 2017 | 2023-01-31
342 | 800005992 | pompa objętościowa Alaris GW 800 | Pediatria | Carefusion | 2018 | 2023-01-31
343 | 4132 | Przyrząd ssący-ssak SO2 | Pediatria | Ogarit Łomianki | 2001 | 2023-01-31
344 | 12791 | Ssak elektryczny NewAskir | Pediatria | Ca-Mi Włochy | 2011 | 2023-01-31
345 | 1309114-1 | Ssak operac.MEVACS M-46 | Pediatria | Medist Słowacja | 2009 | 2023-01-31
346 | 20210542 | Lampa diagnostyczna Solis 30F | Poradnia Chirurgiczna | FAMED Łódź | 2021 | 2023-10-03
347 | D6603? | ssak elektryczny Dynamic II | Poradnia Larynmgologiczna | Cheiron | 2020 | 2023-10-17
348 | 110692638 | Oftalmoskop BETA200S LED | Poradnia Okulistyczna | BRAK | 2022 | 2023-04-25
349 | CBAH03AU | Panel optotypów CP400 | Poradnia Okulistyczna | Consultronix SA Balice | 2022 | 2023-04-25
350 | H0522061012 | Stolik okulistyczny pod aparaturę regulowany TAVO | Poradnia Okulistyczna | CX ENGINEERING BALICE | 2022 | 2023-04-25
351 | 71253 | Lampa zabiegowa LED FLHD3R | Poradnia Ortopedyczna | ORDIS | 2019 | 2023-05-06
352 | 1718 | Piła oscylacyjna do cięcia gipsu EP2 | Poradnia Ortopedyczna | ChM | 2018 | 2023-05-06
353 | 15273 | Stół operac.ortoped.601120/MOT | Poradnia Ortopedyczna | Medfa Hesse Niemcy | 2008 | 2023-05-06
354 | USD 17F0409 | Echo serca philips affinity 70 | Pr. Echo serca | Philips | 2017 | 2023-01-07
355 | 11206 | Echo Serca Vivid4 | Pr. Echo serca | GE Medical System -Izrael | 2006 | 2023-01-17
356 | 4648 | Bieżnia diagnostyczna TrckMaster TMX425 | Pracowania Holtera | CambridgeHeart Trackmaster | 2007 | 2023-07-01
357 | 4871 | Bieżnia diagnostyczna TrckMaster TMX425 | Pracowania Holtera | CambridgeHeart Trackmaster | 2007 | 2023-07-01
358 | 5660070 | Spiroergomert ZAN 600 | Pracowania Holtera | ZAN Niemcy | 2007 | 2023-07-01
359 | 216112214 | Aparat EEG Digi Track -Elektroencefalograf | Pracownia EEG | Elmiko Milanówek | 2016 | 2023-01
360 | BI-EW10-4-ABI NP | Myjka endoskopowa na 2 endoskopy | Pracownia endoskopi | Endo Elektronik Kanie | 2018 | 2023-02-01
361 | 93238 | Myjka ultradźwiękowa SONIC 6D | Pracownia endoskopi | FUJI Japonia | 2009 | 2023-02-01
362 | 1W599A086 | Pompa kolonoskop.płucząca JW-2 | Pracownia endoskopi | FUJI Japonia | 2009 | 2023-01-01
363 | 7207 | Przyrząd ssący-ssak | Pracownia endoskopi | Ca-Mi Włochy | 2009 | 2023-01
364 | 7512 | Przyrząd ssący-ssak | Pracownia endoskopi | Ca-Mi Włochy | 2009 | 2023-01
365 | 880014215 | Strzykawka aut do kontrastu na Rezonansie | Pracownia Rezonansu Magnetycznego | Medtron | 2014 | 2023-06-01
366 | 1067593 | Lampa bakteriobójcza | Pracownia serologii WZW | Famed Łódź | 1967 | 2023-01
367 | 385 | Wirówka MPW-342 | Pracownia serologii WZW | MPW W-wa | 1999 | 2023-01
368 | 13009 | Wstrząsarka laboratoryjna | Pracownia serologii WZW | JW Elektronic | 2008 | 2023-01
369 | 7366 | Ssak NEW ASKIR C30 BASIC | Pracownia tomografii komputerowej | CA-MI | 2017 | 2023-07-01
370 | CI 1108B532 | Strzykawka automat.na statywie | Pracownia tomografii komputerowej | Covidien USA | 2009 | 2023-01
371 | 2005 2004 | Negatoskop NGP31 | Pracownia USG | UltraViol Łódz | 2005 | 2023-01-07
372 | 2005 2042 | Negatoskop NGP21 | Pracownia USG | UltraViol Łódz | 2005 | 2023-01-07
373 | 13CB184NP | +myjnia cyv 100 | Pulmonologia | Fujinon Japonia | 2014 | 2023-07-01
374 | 302010003210327011 | Aparat HiFent model HUMID-BH | Pulmonologia | Prolinx Gmbh Germany | 2021 | 2023-06-30
375 | 00016 | Inhalator | Pulmonologia | Medbryt W-wa | 2006 | 2023-01
376 | 20.221235 | Lampa bakteriobójcza przepływowa mobilna ASB 255 MC | Pulmonologia | Ultraviol Polska | 2022 | 2023-02-01
377 | 202142147 | Lampa bakteriobójcza przepływowaNBVE 60 PL | Pulmonologia | Ultra Viol | 2021 | 2023-01
378 | 76641 | Lampa bakteriobójcza VS320 (8) | Pulmonologia | Famed Łódz | 1978 | 2023-01
379 | 930501 | Lampa bakteriobójcza VS322 (1) | Pulmonologia | Famed Łódz | 1993 | 2023-01
380 | WLR 1000 | Łóżko rehabilitac.z wyposażeni | Pulmonologia | Famed Żywiec | 2006 | 2023-01
381 | C080412325 | Materac p/odleżynowy,pneumatyc | Pulmonologia | Revita | 2013 | 2023-01
382 | 61533 | Myjka ultradźwiękowa Sonic-6D | Pulmonologia | Polsonic Warszawa | 2006 | 2023-01
383 | 09A126A0109 | Nebulizator Elisir F1000 | Pulmonologia | Flaem Włochy | 2010 | 2023-01
384 | bd | Nebulizator rosmax1 | Pulmonologia | Medel Włochy | 2017 | 2023-01
385 | 11A7340812 | nebulizator TM DOC Neb | Pulmonologia | Flaem Włochy | 2014 | 2023-01
386 | 20062015 | Negatoskop 3 klatkowy NGP31 | Pulmonologia | UltraViol Łódz | 2006 | 2023-01
387 | 272091000 | Pompa ALARIS BD | Pulmonologia | Romania-Switzerland | 2020 | 2023-01-10
388 | 272091112 | Pompa ALARIS BD | Pulmonologia | Romania-Switzerland | 2020 | 2023-01-10
389 | 3025 | Przyrząd ssący-ssak | Pulmonologia | Ogarit Łomianki | 1997 | 2023-01
390 | 7525 | Przyrząd ssący-ssak | Pulmonologia | Ca-Mi Włochy | 2009 | 2023-01
391 | S1214249 | Ssak akumulatorowo-sieciowy JX820D (dary) | Pulmonologia | Videomed | 2014 | 2023-01
392 | D6601 | SSAK Dynamic II | Pulmonologia | walmed | 2020 | 2023-01
393 | D6602 | SSAK Dynamic II | Pulmonologia | walmed | 2020 | 2023-01
394 | 365 | Stół zabiegowy SZ-02.0 | Pulmonologia | Famed Żywiec | 2007 | 2023-01
395 | 193025 | Inhalator tłokowy | Rehabilitacja | rossmax | 2020 | 2023-02-04
396 | 77091 | Materac przeciwodleżynowy | Rehabilitacja | Timago Bielsko Biała | 2016 | 2022-11-16
397 | 77095 | Materac przeciwodleżynowy | Rehabilitacja | Timago Bielsko Biała | 2016 | 2022-11-16
398 | 18122790 | Materac przeciwodleżynowy PROTECTOR I | Rehabilitacja | HERDEGEN | 2020 | 2023-02-04
399 | 18122792 | Materac przeciwodleżynowy PROTECTOR I | Rehabilitacja | HERDEGEN | 2020 | 2023-02-04
400 | 18122789 | Materac przeciwodleżynowy PROTECTOR I | Rehabilitacja | HERDEGEN | 2020 | 2023-02-04
401 | 18125822 | Materac przeciwodleżynowy PROTECTOR I | Rehabilitacja | HERDEGEN | 2020 | 2023-02-04
402 | 18122791 | Materac przeciwodleżynowy PROTECTOR I | Rehabilitacja | HERDEGEN | 2020 | 2023-02-04
403 | 39419378 | Podnośnik jezdny AKS-410 | Rehabilitacja | bd | bd | 2023-02-04
404 | MEVACS M-38 | Ssak elektryczny | Rehabilitacja | Medist Słowacja | 2008 | 2023-04-02
405 | S12 14-146 | Ssak przenośny | Rehabilitacja | Videomed | 2014 | 2023-02-04
406 |  | Lampa bakteriobójcza przepływowa NBVE 110 PL | RTG |  | 2021 | 2023-01-07
407 | SN 5000340/ k-5296-3145 | Skaner CR Elite ogóln. + konsola CR Elite + kasety | RTG | Carestream Health USA | 2013 | 2023-01
408 | 500341/ K-5296-3146 | Skaner CR Elite ogóln.+konsola+kasety mammograf | RTG | Carestream | 2013 | 2022-10-31
409 | 40224323 | Cieplarka labor.-inkubator B 6 | Serologia Biorcy ( grup krwi) | Kendro Laboratory Produkts Niemcy | 2002 | 2023-03-11
410 | E18Y01721 | ID-Pipetor FP-6 | Serologia Biorcy ( grup krwi) | Diahem | 2018 | 2023-07-11
411 | E18804501 | ID-Pipetor FP-6 | Serologia Biorcy ( grup krwi) | Diahem | 2018 | 2023-07-11
412 | 05508 | Łaźnia wodna,serologiczna | Serologia Biorcy ( grup krwi) | AJL Kraków | 2008 | 2023-03-11
413 | 10350046602 | Wirówka laboratoryjna MPW-350 | Serologia Biorcy ( grup krwi) | MPW Med. Instruments W-wa | 2002 | 2023-03-11
414 | 1689 | Inhalator - nebulizator KT Baby | STACJA DIALIZ | Tech-Med Warszawa | 2015 | 2023-09-20
415 | 0101/00296 | Łóżko rehabilitac.wielofunkc. | STACJA DIALIZ | Famed Żywiec | 2001 | 2023-09-20
416 | 0101/00297 | Łóżko rehabilitac.wielofunkc. | STACJA DIALIZ | Famed Żywiec | 2001 | 2023-09-20
417 | 295 | Łóżko rehabilitac.wielofunkc. | STACJA DIALIZ | Famed Żywiec | 1997 | 2023-01
418 | 298 | Łóżko rehabilitac.wielofunkc. | STACJA DIALIZ | Famed Żywiec | 1997 | 2023-01
419 | 11040 | Łóżko rehabilitacyjne | STACJA DIALIZ | Famed Żywiec | 1996 | 2023-01
420 | SK001-180102-05 | Łóżko szpitalne elektryczne SK001-1 z wagą elektryczną | STACJA DIALIZ | Egerton Zabrze | 2018 | 2023-09-20
421 | SKPZ17066 | Łóżko szpitalne elektryczne SK005-4 z zmataeracem Orto | STACJA DIALIZ | Jiangsu Saikang | 2017 | 2023-09-20
422 | P0638349 | Łóżko typ E5X3BC006ACBOA /Enterprise 5000X | STACJA DIALIZ | ArjoHuntleigh AB | 2020 | 2022-12-15
423 | 1930/2010 | Przyrząd ssący-ssak elektryczny New Hospivac 350 | STACJA DIALIZ | Ca-Mi Włochy | 2010 | 2023-09-20
424 | 506 | Aerosept AF | Sterylizacja | Anios Francja | 2015 | 2023-01-07
425 | 314153 | Autoczytnik 3M Auto-Reader (Paskiet Attest 390 ) | Sterylizacja | 3M Poland | 2017 | 2023-01-01
426 | 103981 | Auto-czytnik Reader 490 | Sterylizacja | 3M Poland | 2016 | 2023-01-07
427 | SB1308489 | Czytnik do testów -inkubator D1100BT | Sterylizacja | Biotrace N. Zelandias | 2011 | 2023-01-07
428 | 203072 | inkubator testów do plazmy | Sterylizacja | 3M Poland | 2017 | 2023-01-07
429 | 20050818/05 | Lampa bakteriobójcza | Sterylizacja | Famed Łódź | 2005 | 2023-01-07
430 | SN 28604600100200020314 | Myjnia dezynfektor przelotowa z wyposażeniem | Sterylizacja | SMEG S.P.A | 2020 | 2023-01-01
431 | SN28604600100200020320 | Myjnia dezynfektor przelotowa z wyposażeniem | Sterylizacja | SMEG S.P.A | 2020 | 2023-01-01
432 | 20/12/0973 | Myjnia ultradźwiękowa dwukomorowa | Sterylizacja | Ultron | 2020 | 2023-01-01
433 | ST/802/071/20 | Sanivir system dezynfekcji pomieszczeń | Sterylizacja | sani | 2020 | 2023-01
434 | 17070293 | Tester elektronarzędzi laparoskopowych Diateg-profesional | Sterylizacja | Entrhal Medical | 2017 | 2023-01-07
435 | 0000232 | Zamgławiacz DESMED | Sterylizacja | BMS GLASS | 2020 | 2023-01-07
436 | 432357/1108 | Zgrzewarka HS1000 | Sterylizacja | Hawo Niemcy | 2008 | 2023-01-07
437 | 30080289 | Zgrzewarka rotacyjna F-110D | Sterylizacja | Famos Niemcy | 2008 | 2023-01-07
438 | 141027 | Kapnometr Emma ( miernik stężenia dwutlenku węgla) | Szpitalny Oddział Ratunkowy | Medline Zielona Góra | 2014 | 2023-01
439 | 990181 | Lampa bezcieniowa BHC 301P | Szpitalny Oddział Ratunkowy | Famed Łódź | 1999 | 2023-03-01
440 | 175-175-33-1 | Lampa operacyjna BHC | Szpitalny Oddział Ratunkowy | Famed Łódź | 1999 | 2023-03-02
441 | XX111-X1-0001-111 | Lampa operacyjna sufitowa TriLite LS800 BenQ | Szpitalny Oddział Ratunkowy | BenQ Medical | 2018 | 2022-12-06
442 | 238199/L511120A | Lampa zabiegowa mobilna Provita | Szpitalny Oddział Ratunkowy | Provita Medical | 2018 | 2022-12-06
443 | 0306/00445 | Łóżko do intensywnej terapii | Szpitalny Oddział Ratunkowy | Famed Żywiec | 2006 | 2023-03-02
444 | 0306/00446 | Łóżko do intensywnej terapii | Szpitalny Oddział Ratunkowy | Famed Żywiec | 2006 | 2023-03-02
445 | 1201/00692 | Łóżko rehabilitac.wielofunkc. | Szpitalny Oddział Ratunkowy | Famed Żywiec | 2012 | 2023-01
446 | 1201/00693 | Łóżko rehabilitac.wielofunkc. | Szpitalny Oddział Ratunkowy | Famed Żywiec | 2012 | 2023-01
447 | 6330094 | Podgrzewacz płynów ANIMEC AM2S | Szpitalny Oddział Ratunkowy | Ascor W-wa | 2006 | 2023-01
448 | 6330095 | Podgrzewacz płynów ANIMEC AM2S | Szpitalny Oddział Ratunkowy | Ascor W-wa | 2006 | 2023-01
449 | 800046 | Podgrzewacz płynów infuzyjnych | Szpitalny Oddział Ratunkowy | Ascor W-wa | 2003 | 2023-01
450 | 26851 | Przyrząd ssący-ssak | Szpitalny Oddział Ratunkowy | Weinmann Niemcy | 2010 | 2023-03-02
451 | XD 1611004 | Rektoskop Optec | Szpitalny Oddział Ratunkowy | FULL MED | 2017 | 2023-03-02
452 | 0101/116/06 | Ssak elektr. SO-4 prod.Ogarit | Szpitalny Oddział Ratunkowy | Ogarit Łomianki | 2006 | 2023-03-02
453 | 0101/062/05 | Ssak elektr.operac. TORNADO | Szpitalny Oddział Ratunkowy | Ogarit Łomianki | 2005 | 2023-03-02
454 | 0101/063/05 | Ssak elektr.operac. TORNADO | Szpitalny Oddział Ratunkowy | Ogarit Łomianki | 2005 | 2023-03-02
455 | 0101/064/05 | Ssak elektr.operac.Tornado | Szpitalny Oddział Ratunkowy | Ogarit Łomianki | 2005 | 2023-03-02
456 | 0101/138/06 | Ssak elektr.SO-4 | Szpitalny Oddział Ratunkowy | Ogarit Łomianki | 2006 | 2023-03-02
457 | 1101/389/20 | Ssak medyczny SO-5/70 Tornado | Szpitalny Oddział Ratunkowy | Ogarit Łomianki | 2020 | 2023-01
458 | 1101/390/20 | Ssak medyczny SO-5/70 Tornado | Szpitalny Oddział Ratunkowy | Ogarit Łomianki | 2020 | 2023-01
459 | 1101/393/20 | Ssak medyczny SO-5/70 Tornado | Szpitalny Oddział Ratunkowy | Ogarit Łomianki | 2020 | 2023-01
460 | 0250-0149848 | Stół operac.z wyposaż.RAPIDO | Szpitalny Oddział Ratunkowy | Merivara Finladia | 2002 | 2023-03-02
461 | SZ0100-01167 | Stół zabiegowy SZ-1 | Szpitalny Oddział Ratunkowy | Famed Żywiec | 2017 | 2023-03-02
462 | 13885 | System ogrzewania Astoped | Szpitalny Oddział Ratunkowy | Stihler Electronic Gmbh | 2011 | 2023-03-02
463 | 13886 | System ogrzewania Astoped | Szpitalny Oddział Ratunkowy | Stihler Electronic Gmbh | 2011 | 2023-03-02
464 | 3520M201 | Urządzenie do kompresji klatki Lucas 3.1 | Szpitalny Oddział Ratunkowy | Stryker Warszawa | 2020 | 2023-07-31
465 | 84032XK | Zestaw do videointubacji | Szpitalny Oddział Ratunkowy | Karl Storz Endoskope Niemcy | 2020 | 2023-01
466 | 980137 | Lampa bakteriobójcza | Urologia | Famed Łódź | 1998 | 2023-03-18
467 | 980192 | Lampa bakteriobójcza | Urologia | Famed Łódź | 1998 | 2023-03-18
468 | 8144 | Ssak NEW ASKIR C 30 wersja Basic | Urologia | CA-MI | 2018 | 2023-03-18
469 | 0209/00588 | Stół urologiczny SU-03 | Urologia | Formed Żywiec | 2009 | 2023-03-18
470 | 5124,002 | Zestaw cystoskopowy w konfigur | Urologia | Richard Walf Niemcy | 2008 | 2023-03-18
471 | 351193 | Zestaw do kruszenia kamieni w przewodzie moczowym | Urologia | Richard Walf Niemcy | 2004 | 2023-03-18
472 | 73/G/11/2022/1/14 | Dozownik roarometryczny do gazów medycznych | Wewnętrzny I | AwaMedMedizintechnik | 2021 | 2023-01-12
473 | 73/G/11/2022/1/15 | Dozownik roarometryczny do gazów medycznych | Wewnętrzny I | AwaMedMedizintechnik | 2021 | 2023-01-12
474 | CA1193 | Holter ciśnienoiowy Mobilo Graph | Wewnętrzny I | IEM GMBH | 2020 | 2023-01
475 | CA1204 | Holter ciśnienoiowy Mobilo Graph | Wewnętrzny I | IEM GMBH | 2020 | 2023-01
476 | CA 1198 | Holtery ciśnieniowe z jednostką komputerową (system monitorowania ciśnienia krwi) | Wewnętrzny I | Meden Inmed Koszalin | 2020 | 2023-01
477 | 290 | Lampa 'Solux' | Wewnętrzny I | Zalimp W-wa | 1989 | 2023-09-04
478 |  | Łóżko elektr.ELEGANZA z szafką | Wewnętrzny I | Linet Czechy /Formed W-wa | 2009 | 2023-09-04
479 | 13082-770/SP/05/2016 | Ssak elekryczny New Hospivac 350 | Wewnętrzny I | Cami włochy | 2016 | 2023-09-02
480 | 1101/391/20 | Ssak medyczny SO-5/70 Tornado | Wewnętrzny I | Ogarit Łomianki | 2020 | 2023-09-02
481 | 45429-2028/SP/12/2013 | Sssak elektryczny NEWASKIR 30 butla 2l | Okulistyka | Cami włochy | 2013 | 2023-10-11
482 | 1101/392/20 | Ssak medyczny SO-5/70 Tornado | Wewnętrzny I | Ogarit Łomianki | 2020 | 2023-09-02
483 | 1309115-1 | Ssak operac.MEVACS M-46 | Wewnętrzny I | Medist Słowacja | 2009 | 2023-09-02
484 | 73/G/11/2020/1/10 | Dozownik rotametryczny do gazwó medycznych | Wewnętrzny II | AwaMedMedizintechnik | 2021 | 2023-01-12
485 | 73/G/11/2020/1/11 | Dozownik rotametryczny do gazwó medycznych | Wewnętrzny II | AwaMedMedizintechnik | 2021 | 2023-01-12
486 | 1692 | Holter ciśnieniowy -rejestrator HOLCARD CR-07 | Wewnętrzny II | Aspel Zabierów | 2017 | 2023-01
487 | 1691 | Holter ciśnieniowy-rejestrator HOLCARD CR-07 | Wewnętrzny II | Aspel Zabierów | 2017 | 2023-01
488 | 2013-09-08 | Holter EKG HolCard 24-W-Beta | Wewnętrzny II | Aspel Zabierów |  | 2023-01
489 | 105/08 | Holter pom.ciśn.tętniczego krw | Wewnętrzny II | Aspel Zabierów | 2008 | 2023-01
490 | 07A927A0014 | Inhalator sprężarkowy Elisir F100 | Wewnętrzny II | Flaem Włochy | 2010 | 2023-01
491 | E0120031-0003 | Łóżko elektryczne szpitalne DUO bez wagi | Wewnętrzny II | Medical Iberica Hiszpania | 2012 | 2023-04-26
492 | E0120031-0002 | Łóżko szpitalne elektryczne DUO | Wewnętrzny II | Medical Iberica Hiszpania | 2012 | 2023-04-26
493 | E0120031-0004 | Łóżko szpitalne elektryczne DUO | Wewnętrzny II | Medical Iberica Hiszpania | 2012 | 2023-04-26
494 | P100600886 | Materac przeciwodleżynowy TANIA | Wewnętrzny II | Chiny | 2014 | 2023-01
495 | 5092119 | Materac przeciwodleżynowy Vitea Care | Wewnętrzny II | Łódź | 2016 | 2023-01
496 | 5094588 | Materac przeciwodleżynowy Vitea Care | Wewnętrzny II | Łódź | 2016 | 2023-01
497 | P050390357 | Materac przeciwodleżynowy zmiennociśnieniowy | Wewnętrzny II | bd | bd | 2023-01
498 | 52957 | Nebulizator PRO | Wewnętrzny II | Philips | 2013 | 2023-01
499 | 52958 | Nebulizator PRO | Wewnętrzny II | Philips | 2013 | 2023-01
500 | 1245 | Przyrząd ssący-ssak | Wewnętrzny II | Aramed Laski | 2009 | 2023-01
501 | 1936-08-01 | Rejestrator holtera EKG Aspekt | Wewnętrzny II | Aspel Zabierów | 2008 | 2023-01
502 | 1938-08-01 | Rejestrator Holtera EKG Aspel | Wewnętrzny II | Aspel Zabierów | 2008 | 2023-01
503 | 1937-08-01 | Rejestrator Hopltera EKG AsPEL | Wewnętrzny II | Aspel Zabierów | 2008 | 2023-01
504 | 1104/278/20 | Ssak elektryczny Ogarit SO-4 | Wewnętrzny II | Meden Inmed Koszalin | 2020 | 2023-10-17
505 | 08A072A0303 | Inhalator pneumatyczny CONDOR-2 | Zakład Opiekuńczo-Leczniczy | Flaem | 2008 | 2023-01
506 | 9673 | Inhalator pneumatyczny NEBBY Plus | Zakład Opiekuńczo-Leczniczy | SOHO | 2006 | 2023-01
507 | 940311 | Lampa bakteriobójcza VS312 | Zakład Opiekuńczo-Leczniczy | Famed Łódz | 1994 | 2023-01
508 | 9401309 | Lampa bakteriobójcza VS322 | Zakład Opiekuńczo-Leczniczy | Famed Łódz | 1994 | 2023-01
509 | 022-0429 | Lampa do fototerapii BIOPTRON | Zakład Opiekuńczo-Leczniczy | Zepter Int. | 2004 | 2023-01
510 | 1750 | Łóżko szpitalne rehabilitacyjne A 6-3S/T | Zakład Opiekuńczo-Leczniczy | Metalowiec Namysłów | 2018 | 2023-09-16
511 | 1751 | Łóżko szpitalne rehabilitacyjne A 6-3S/T | Zakład Opiekuńczo-Leczniczy | Metalowiec Namysłów | 2018 | 2023-09-16
512 | 1752 | Łóżko szpitalne rehabilitacyjne A 6-3S/T | Zakład Opiekuńczo-Leczniczy | Metalowiec Namysłów | 2018 | 2023-09-16
513 | 1753 | Łóżko szpitalne rehabilitacyjne A 6-3S/T | Zakład Opiekuńczo-Leczniczy | Metalowiec Namysłów | 2018 | 2023-09-16
514 | 1754 | Łóżko szpitalne rehabilitacyjne A 6-3S/T | Zakład Opiekuńczo-Leczniczy | Metalowiec Namysłów | 2018 | 2023-09-16
515 | 1755 | Łóżko szpitalne rehabilitacyjne A 6-3S/T | Zakład Opiekuńczo-Leczniczy | Metalowiec Namysłów | 2018 | 2023-09-16
516 | 1756 | Łóżko szpitalne rehabilitacyjne A 6-3S/T | Zakład Opiekuńczo-Leczniczy | Metalowiec Namysłów | 2018 | 2023-09-16
517 | 1757 | Łóżko szpitalne rehabilitacyjne A 6-3S/T | Zakład Opiekuńczo-Leczniczy | Metalowiec Namysłów | 2018 | 2023-09-16
518 | 1758 | Łóżko szpitalne rehabilitacyjne A 6-3S/T | Zakład Opiekuńczo-Leczniczy | Metalowiec Namysłów | 2018 | 2023-09-16
519 | 1759 | Łóżko szpitalne rehabilitacyjne A 6-3S/T | Zakład Opiekuńczo-Leczniczy | Metalowiec Namysłów | 2018 | 2023-09-16
520 | 1760 | Łóżko szpitalne rehabilitacyjne A 6-3S/T | Zakład Opiekuńczo-Leczniczy | Metalowiec Namysłów | 2018 | 2023-09-16
521 | 1761 | Łóżko szpitalne rehabilitacyjne A 6-3S/T | Zakład Opiekuńczo-Leczniczy | Metalowiec Namysłów | 2018 | 2023-09-16
522 | 1762 | Łóżko szpitalne rehabilitacyjne A 6-3S/T | Zakład Opiekuńczo-Leczniczy | Metalowiec Namysłów | 2018 | 2023-09-16
523 | 1763 | Łóżko szpitalne rehabilitacyjne A 6-3S/T | Zakład Opiekuńczo-Leczniczy | Metalowiec Namysłów | 2018 | 2023-09-16
524 | 1764 | Łóżko szpitalne rehabilitacyjne A 6-3S/T | Zakład Opiekuńczo-Leczniczy | Metalowiec Namysłów | 2018 | 2023-09-16
525 | 1765 | Łóżko szpitalne rehabilitacyjne A 6-3S/T | Zakład Opiekuńczo-Leczniczy | Metalowiec Namysłów | 2018 | 2023-09-16
526 | 1766 | Łóżko szpitalne rehabilitacyjne A 6-3S/T | Zakład Opiekuńczo-Leczniczy | Metalowiec Namysłów | 2018 | 2023-09-16
527 | 1767 | Łóżko szpitalne rehabilitacyjne A 6-3S/T | Zakład Opiekuńczo-Leczniczy | Metalowiec Namysłów | 2018 | 2023-09-16
528 | 1768 | Łóżko szpitalne rehabilitacyjne A 6-3S/T | Zakład Opiekuńczo-Leczniczy | Metalowiec Namysłów | 2018 | 2023-09-16
529 | 1769 | Łóżko szpitalne rehabilitacyjne A 6-3S/T | Zakład Opiekuńczo-Leczniczy | Metalowiec Namysłów | 2018 | 2023-09-16
530 | 1770 | Łóżko szpitalne rehabilitacyjne A 6-3S/T | Zakład Opiekuńczo-Leczniczy | Metalowiec Namysłów | 2018 | 2023-09-16
531 | 1771 | Łóżko szpitalne rehabilitacyjne A 6-3S/T | Zakład Opiekuńczo-Leczniczy | Metalowiec Namysłów | 2018 | 2023-09-16
532 | 1772 | Łóżko szpitalne rehabilitacyjne A 6-3S/T | Zakład Opiekuńczo-Leczniczy | Metalowiec Namysłów | 2018 | 2023-09-16
533 | 1773 | Łóżko szpitalne rehabilitacyjne A 6-3S/T | Zakład Opiekuńczo-Leczniczy | Metalowiec Namysłów | 2018 | 2023-09-16
534 | 1774 | Łóżko szpitalne rehabilitacyjne A 6-3S/T | Zakład Opiekuńczo-Leczniczy | Metalowiec Namysłów | 2018 | 2023-09-16
535 | 1775 | Łóżko szpitalne rehabilitacyjne A 6-3S/T | Zakład Opiekuńczo-Leczniczy | Metalowiec Namysłów | 2018 | 2023-09-16
536 | 1776 | Łóżko szpitalne rehabilitacyjne A 6-3S/T | Zakład Opiekuńczo-Leczniczy | Metalowiec Namysłów | 2018 | 2023-09-16
537 | 1777 | Łóżko szpitalne rehabilitacyjne A 6-3S/T | Zakład Opiekuńczo-Leczniczy | Metalowiec Namysłów | 2018 | 2023-09-16
538 | 1778 | Łóżko szpitalne rehabilitacyjne A 6-3S/T | Zakład Opiekuńczo-Leczniczy | Metalowiec Namysłów | 2018 | 2023-09-16
539 | 22983 | Podnośnik jezdn.do transp.chor JP54 | Zakład Opiekuńczo-Leczniczy | AKS System Niemcy | bd | 2023-01
540 | 110530 | Podnośnik Molift Mover | Zakład Opiekuńczo-Leczniczy | Ergolet | 2017 | 2023-01
541 | 82201145 | Pompa do zywienia dojelitowego FLOCARE INFINITY | Zakład Opiekuńczo-Leczniczy | Nuticia | 2012 | 2023-01
542 | 82201136 | Pompa do żywienia dojelitowego FLOCARE INFINITY | Zakład Opiekuńczo-Leczniczy | Nuticia | 2012 | 2023-01
543 | 82201144 | Pompa do żywienia dojelitowego FLOCARE INFINITY | Zakład Opiekuńczo-Leczniczy | Nuticia | 2012 | 2023-01
544 | 11425102 | Rotor do kinezyterapii Thera-Fit plus | Zakład Opiekuńczo-Leczniczy | Medica Medizintechnik Niemcy | 2011 | 2023-01
545 | 4171 | Rower treningowy PEC2000 | Zakład Opiekuńczo-Leczniczy | Tajwan | bd | 2023-01
546 | 1208140-1 | Ssak chirurg.MEVACS M-38 | Zakład Opiekuńczo-Leczniczy | Medist Słowacja | 2008 | 2023-01
547 | 1247F165/10/2009 | Ssak elektryczny Hospivac 350 | Zakład Opiekuńczo-Leczniczy | Ca-Mi Włochy | 2009 | 2023-01
548 | 0104/367/07 | Ssak elektryczny SO 4 | Zakład Opiekuńczo-Leczniczy | Ogarit Łomianki | 2007 | 2023-01
549 | 59387 | Stół rehabilitac.BTL 1300 Basi | Zakład Opiekuńczo-Leczniczy | Dewert Niemcy | 2009 | 2023-01
550 | PRO PAG-890 | Zestaw PRO Hand do rehab.ręki | Zakład Opiekuńczo-Leczniczy | Zepter Szwajcaria | 2004 | 2023-01
RAZEM wartość

## 18
PAKIET 18
URZĄDZENIA OKULISTYCZNE_1
LP. | Nr fabrycz. | Nazwa | Miejsce rej. śr. trwałego | Producent | Data produkcji | Następny przegląd | cena netto | %Vat | cena brutto
1 | 17AC1706 | Autokeratorefraktometr GR 3100 | Okulistyka | Grand Seiko Japonia | 2007 | 2023-01
2 | Z35948 | Funduskamera okulistyczna TRC-NW8F | Okulistyka | Topcon Polska | 2021 | 2023-07-01
3 | 42-15-19/08 | Oftalmoskop Prestige zestaw | Okulistyka | Keller Ożarów Maz. | 2008 | 2023-10-11
4 | 830910 | Pachymetr ręczny SP 100 TOMEY | Okulistyka | Tomey Corporation Japonia | 2008 | 2023-10-11
5 | GDBC 0024 | Perymetr komp.z zest.kom.i sto | Okulistyka | Consultronik Kraków | 2002 | 2023-01
6 | CP920H004A | Rzutnik optotypów LED ACP-900 | Okulistyka | Optotech | 2020 | 2023-10-11
7 | 642901960 | Stół operac. BL500XLE -UFSK Ni | Okulistyka | UFSK Niemcy | 2008 | 2023-10-11
8 | 45227-0816 | Tonometr bezkontaktowy 7CR Reichert | Okulistyka | Reichert Niemcy | 2016 | 2023-01
9 | 64610-1008 | Tonometr bezkontaktowy AT-555 | Okulistyka | Reichert Niemcy | 2008 | 2023-11-01
RAZEM wartość

## 20
PAKIET 20
APARATY DO HEMODIALIZY FOTELE STACJA DIALIZ BRAUN
LP. | Nr fabrycz. | Nazwa | Miejsce rej. śr. trwałego | Producent | Data produkcji | Następny przegląd | cena netto | %Vat | cena brutto
1 | 105980 | Aparat do hemodializy DIALOG+ | STACJA DIALIZ | Braun Niemcy | 2013 | 2023-02-21
2 | 106347 | Aparat do hemodializy DIALOG+ | STACJA DIALIZ | Braun Niemcy | 2013 | 2023-02-21
3 | 106364 | Aparat do hemodializy DIALOG+ | STACJA DIALIZ | Braun Niemcy | 2013 | 2023-02-21
4 | 106366 | Aparat do hemodializy DIALOG+ | STACJA DIALIZ | Braun Niemcy | 2012 | 2023-02-21
5 | 380133 | Stymulator nerwów obwodowych STIMUPLEX HNS 12 (4892098) | O. Anestezjologii i Intensywnej Terpii | Braun | 2020 | 2023-10-07
6 | 3C20121456 | Fotel ambulatoryjny COMFORT 2 FLEX | STACJA DIALIZ | Braun Niemcy | 2012 | 2023-09-20
7 | 3C20121457 | Fotel ambulatoryjny COMFORT 2 FLEX | STACJA DIALIZ | Braun Niemcy | 2012 | 2023-09-20
8 | 3C20121458 | Fotel ambulatoryjny COMFORT 2 FLEX | STACJA DIALIZ | Braun Niemcy | 2012 | 2023-09-20
9 | 3C20121459 | Fotel ambulatoryjny COMFORT 2 FLEX | STACJA DIALIZ | Braun Niemcy | 2012 | 2023-09-20
RAZEM wartość

## 21
PAKIET 21
KOLUMNY ANESTEZJOLOGICZNE
LP. | Nr fabrycz. | Nazwa | Miejsce rej. śr. trwałego | Producent | Data produkcji | Następny przegląd | cena netto | %Vat | cena brutto
1 | 2154 | Kolumna anestezjologiczna K100S-Alfa60/80 | Blok Operacyjny | kendromed | 2011 | 2023-05-01
2 | 2155 | Kolumna anestezjologiczna K100S-Alfa60/80 | Blok Operacyjny | kendromed | 2011 | 2023-05-01
3 | 2152 | Kolumna anestezjologiczna K100S-Alfa60/80 | Blok Operacyjny | kendromed | 2011 | 2023-05-01
4 | 2153 | Kolumna anestezjologiczna K100S-Alfa60/80 | Blok Operacyjny | kendromed | 2011 | 2023-05-01
5 | 2157 | Kolumna anestezjologiczna K60S-Beta80/100 | Blok Operacyjny | kendromed | 2011 | 2023-05-01
6 | 2158 | Kolumna anestezjologiczna K60S-Beta80/100 | Blok Operacyjny | kendromed | 2011 | 2023-05-01
7 | 2159 | Kolumna anestezjologiczna K60S-Beta80/100 | Blok Operacyjny | kendromed | 2011 | 2023-05-01
8 | 2156 | Kolumna anestezjologiczna K60S-Beta80/100 | Blok Operacyjny | kendromed | 2011 | 2023-05-01
9 | 12022411004585 | Kolumna anestezjologiczna OSC 400 | Ginekolog.-położniczy | Ondal Industrietechnik Niemcy | 2011 | 2023-03-05
RAZEM wartość

## 22
PAKIET 22
LAMPY MACH
LP. | Nr fabrycz. | Nazwa | Miejsce rej. śr. trwałego | Producent | Data produkcji | Następny przegląd | cena netto | %Vat | cena brutto
1 | 11/04476,11/05182 | Diodowa lampa operac. MACH LED 2-czaszowa sufitowa | Blok Operacyjny | Mach Led | 2011 | 2022-12-29
2 | 11/04477; 11/05180 | Lampa operacyjna diodowa 2-czaszowa | Blok Operacyjny | Mach Led | 2011 | 2022-12-29
3 | 11/04478; 11/05179 | Lampa operacyjna diodowa 2-czaszowa | Blok Operacyjny | Mach Led | 2011 | 2022-12-29
4 | 11/04479, 11/05181 | Lampa operacyjna diodowa 2-czaszowa | Blok Operacyjny | Mach Led | 2011 | 2022-12-29
5 | 2966-10-01 | Lampa zabiegowa MACH 130F | Ginekolog.-położniczy | Dr Mach Niemcy | 2011 | 2023-03-05
6 | 2969-10-01 | Lampa zabiegowa MACH 130F | Ginekolog.-położniczy | Dr Mach Niemcy | 2011 | 2023-03-05
7 | 2975-10-01 | Lampa zabiegowa MACH 130F | Ginekolog.-położniczy | Dr Mach Niemcy | 2011 | 2023-03-05
8 | 2977-10-01 | Lampa zabiegowa MACH 130F | Ginekolog.-położniczy | Dr Mach Niemcy | 2011 | 2023-03-05
9 | 11/05183 | Diodowa lampa operacyjna Mach Led 5SC | Ginekolog.-położniczy | Dr Mach Niemcy | 2011 | 2023-03-05
10 | T-8-80-532/2001 | Lampa operac.3-reflektorowa mach 3 | Szpitalny Oddział Ratunkowy | ERBE Elektromedizin Niemcy | 2001 | 2022-12-06
RAZEM wartość

## 23
PAKIET 23
REJESTRATOR HOLTER
LP. | Nr fabrycz. | Nazwa | Miejsce rej. śr. trwałego | Producent | Data produkcji | Następny przegląd | cena netto | %Vat | cena brutto
1 | 90227-003428 | Rejestator holter NIBP ABP | Pracowania Holtera | Reynolds W-wa | 2017 | 2023-07-01
2 | 90227-003429 | Rejestator holter NIBP ABP | Pracowania Holtera | Reynolds W-wa | 2017 | 2023-07-01
3 | 90227-003434 | Rejestator holter NIBP ABP | Pracowania Holtera | Reynolds W-wa | 2017 | 2023-07-01
4 | 90227-003449 | Rejestator holter NIBP ABP | Pracowania Holtera | Reynolds W-wa | 2017 | 2023-07-01
5 | 23501 | Rejestrator holterowski EKG | Pracowania Holtera | Impresario Del Mar Reynolds Medical W. Brytania | 2007 | 2023-04-15
6 | 23502 | Rejestrator holterowski EKG | Pracowania Holtera | Impresario Del Mar Reynolds Medical W. Brytania | 2007 | 2023-04-15
7 | 23503 | Rejestrator holterowski EKG | Pracowania Holtera | Impresario Del Mar Reynolds Medical W. Brytania | 2007 | 2023-04-15
8 | 23506 | Rejestrator holterowski EKG | Pracowania Holtera | Impresario Del Mar Reynolds Medical W. Brytania | 2007 | 2023-04-15
9 | 23756 | Rejestrator holterowski EKG | Pracowania Holtera | Impresario Del Mar Reynolds Medical W. Brytania | 2007 | 2023-04-15
10 | 23761 | Rejestrator holterowski EKG | Pracowania Holtera | Impresario Del Mar Reynolds Medical W. Brytania | 2007 | 2023-04-15
11 | 23765 | Rejestrator holterowski EKG | Pracowania Holtera | Impresario Del Mar Reynolds Medical W. Brytania | 2007 | 2023-04-15
12 | S 50001301 | System analiz.EKG i ciśn.krwi | Pracowania Holtera | Impresario Del Mar Reynolds Medical W. Brytania | 2007 | 2023-07-01
13 | CH-2006-0462 | System badań wysiłkowych CH 200 | Pracowania Holtera | Reynolds W-wa | 2007 | 2023-07-01
14 | 005058 ABP 90217 | Rejestrator ciśnienia | Neurologia | Reynolds Medical Warszawa | 2014 | 2023-01
15 | 005683 ABP 90217 | Rejestrator ciśnienia | Neurologia | Reynolds Medical Warszawa | 2014 | 2023-01
16 | 005685 ABP 90217 | Rejestrator ciśnienia | Neurologia | Reynolds Medical Warszawa | 2014 | 2023-01
17 | 23757 | Rejestrator holterowski EKG | Neurologia | Impresario Del Mar Reynolds Medical W. Brytania | 2007 | 2023-01
18 | 052314 | Rejestrator holterowski EKG LIFECARD CF | Neurologia | Reynolds Anglia | 2018 | 2023-01
19 | 90227-003334 | System monitorowania tętniczego ciśnienia krwi z 5 rejestratorami z drukarką | Kardiologia | Reynolds Medical | 2017 | 2023-07-01
RAZEM wartość

## 24
PAKIET 24
MYJKI
LP. | Nr fabrycz. | Nazwa | Miejsce rej. śr. trwałego | Producent | Data produkcji | Następny przegląd | cena netto | %Vat | cena brutto
1 | 2012148 | DDC-Płuczko-dezynfektor Panamatic Optima 2 | Chirurgia | Sani sp.z o.o. sp.k.-Zielona Góra | 2020 | 2023-06-02
2 | 2007169 | DDC Płuczko dezynfektor Panamatic optima 2 | Neurologia | Sani System | 2020 | 2023-08-23
3 | 2010097 | Myjnia dezynfektor Optima 2 | O. Anestezjologii i Intensywnej Terpii | Sani Systen | 2020 | 2022-12-23
4 | PO 91219A | Urządz.płucząco-dezynfekujące Optima3 | Neurologia | DDC Dolphin | 2009 | 2023-01
5 | 2005073 | DDC Płuczko dezynfektor Panamatic optima 2 | Ortopedia | Sani System | 2020 | 2023-06-02
6 | 1802080 | Myjnia do basenów OPTIMA 2 Panamatic | Pulmonologia | sani system | 2018 | 2023-04-01
7 | 2005072 | DDC Płuczko dezynfektor Panamatic optima 2 | Szpitalny Oddział Ratunkowy | Sani System | 2020 | 2023-06-02
8 | 2008105 | Myjnia dezynfektor Optima 2 | Wewnętrzny I | Sani Systen | 2020 | 2023-01-01
9 | 2012149 | DDC-Płuczko dezynfektor Panamatic Optima 2 | Wewnętrzny II | Sani sp.z o.o. sp.k.-Zielona Góra | 2020 | 2023-06-30
RAZEM wartość

## 25
PAKIET 25
APARATURA MEDEN INMED
LP. | Nr fabrycz. | Nazwa | Miejsce rej. śr. trwałego | Producent | Data produkcji | Następny przegląd | cena netto | %Vat | cena brutto
1 | 107019 | Aparat MYO 168174167 | Fizykoterapia | meden inmed | 2021 | 2023-09-18
2 | 167 | Kinevia Duo | Fizykoterapia | meden inmed | 2021 | 2023-09-18
3 | 168 | Kinevia Duo | Fizykoterapia | meden inmed | 2021 | 2023-09-18
4 | 174 | Kinevia Duo | Fizykoterapia | meden inmed | 2021 | 2023-09-18
5 | 6238-2021 | Neuroforma | Fizykoterapia | meden inmed | 2021 | 2023-09-18
6 | .0043 | Stół do masażu SCM2 | Fizykoterapia | Medem-Inmed | 2006 | 2023-10-12
7 | .0044 | Stół do masażu SCM2 | Fizykoterapia | Medem-Inmed | 2006 | 2023-10-12
8 | SN-101-2015 | Ekopompa Aquavibron z urzadzeniem do masażu rehab. | Fizykoterapia dla lecz.otw. | Meden Inmed Koszalin | 2015 | 2023-01-28
9 | 18C8494 | Kolposkop Alltion AC1320 | Ginekolog.-położniczy | Meden Inmed Koszalin | 2019 | 2023-03-05
RAZEM wartość

## 26
PAKIET 26
SPIROMETRY MES
LP. | Nr fabrycz. | Nazwa | Miejsce rej. śr. trwałego | Producent | Data produkcji | Następny przegląd | cena netto | %Vat | cena brutto
1 | 9612112 | Spirometr Lungtest 500 | Pracownia EKG | Mes Kraków | 1996 | 2023-08-10
2 | LXTZC020070340CFFD1601 | Spirometr Lungtest Handy | Pracownia EKG | Mes Kraków | 2010 | 2023-02-04
3 | 00287 | Spirometr Lungtest 1000 | Pulmonologia | Mes Kraków | 2009 | 2023-01
RAZEM wartość

## 27
PAKIET 27
APARATY BLOK OPERACYJNY WOLF
LP. | Nr fabrycz. | Nazwa | Miejsce rej. śr. trwałego | Producent | Data produkcji | Następny przegląd | cena netto | %Vat | cena brutto
1 | 1100147615; 1100145960 | Zestaw Piranha a-Pompa typ 2208001 b-Shaver typ 2303001 c- rączka Shaver | Blok Operacyjny | Richard Wolf | 2011 | 2023-06-09
2 | 817555 | Litotryptor pneumatyczny a-litotryptor DK 00103 b-komresor | Blok Operacyjny | Richard Wolf | 2011 | 2023-06-09
3 | 1100148920; 1100108313; 2010961; 100251; 1100148412. | Zestaw endourologiczny a-kamera endoskopowa b-źródło światła c-monitor d-pompa urologiczna e-głowica kamery nr f-pilot kamery | Blok Operacyjny | Richard Wolf | 2011 | 2023-06-09
4 | 1100151084; 3100726; 1100149317; 1100147585; 102976; 1103738. | Tor wizyjny laparoskopowy a-kamera b-monitor c-źródło światła d- insuflator e-pompa ssąco-płucząca f- głowica kamery | Blok Operacyjny | Richard Wolf | 2011 | 2023-06-09
5 | 1100150068; 3100791; 1100149318; 1100147579; 102978; 1101692 | Tor wizyjny laparoskopowy do zabiegów ginekologiczno-urologicznych a-kamera b-monitor c-źródło światła d-insuflator e-pompa ssąco-płucząca f- głowica kamery | Blok Operacyjny | Richard Wolf | 2011 | 2023-06-09
6 | 1100147196; 2005085; 1100147827; 100673; 5000204179; 1100147226 | 6 Tor wizyjny histeroskopowy a-kamera b-monitor c-źródło światła d-pompa histeroskopowa e-obiektyw f-głowica kamery | Blok Operacyjny | Richard Wolf | 2011 | 2023-06-09
7 | 0201U1606R | Morcelator ginekologiczny z wyposażeniem | Blok Operacyjny | Richard Wolf | 2016 | 2023-05-06
8 | 1323884 | Manipulator maciczny z wposażeniem | Blok Operacyjny | Richard Wolf | 2016 | 2023-05-06
9 | 5000310531 | Histeroskop ginekologiczny z wyposażeniem | Blok Operacyjny | Richard Wolf | 2016 | 2023-01
10 | 0201U1606R | Morcelator ginekologiczny z wyposażeniem | Blok Operacyjny | Richard Wolf | 2016 | 2023-05-06
11 | 1323884 | Manipulator maciczny z wposażeniem | Blok Operacyjny | Richard Wolf | 2016 | 2023-05-06
12 | 464572-Wolf | Ap.do przezskórn.usuwania kami | Urologia | Richard Wolf Niemcy | 2007-03-12 | 2023-03-18
RAZEM wartość

## 28
PAKIET 28
MIKROSKOPY
LP. | Nr fabrycz. | Nazwa | Miejsce rej. śr. trwałego | Producent | Data produkcji | Następny przegląd | cena netto | %Vat | cena brutto
1 | 6J27331 | Mikroskop biolog.OLYMPUS CX 31 | Laboratorium | Olympus Corporation | 2006 | 2023-02-01
2 | 9B42878 | Mikroskop biologiczny Olympus | Laboratorium | Olympus | 2019 | 2023-02-01
3 | 19713 | Mikroskop fluorescencyjny | Laboratorium | PZO Warszawa | 1988 | 2023-02-01
4 | 9022 | Mikroskop polaryzacyjny | Laboratorium | PZO Warszawa | bd | 2023-02-01
5 | 923910 | Mikroskop lustrzany EM 3000 | Okulistyka | Tomey Corporation Japonia | 2009 | 2022-12-27
6 | 2035 | Mikroskop oper.HiR 900 C | Okulistyka | Moeller Wedel Niemcy | 2006 | 2023-01
7 | 903,687 | Mikroskop operacyjny Mikroflex | Okulistyka | Moeller Wedel Niemcy | 1998 | 2023-10-11
8 | 4107 | Mikroskop operacyjny M-I-102-H | Otolaryngologia | PZO W-wa | bd | 2023-01
9 | U1LED100C03R010303 | Mikroskop operacyjny Smart Optic Ergo LED | Otolaryngologia | Seliga Mikroskopes | 2017 | 2023-01
10 | MS-5B | Mikroskop laboratoryjny | Pracownia serologii WZW | PZO W-wa | 1974 | 2023-01
11 | 25467 | Mikroskop Biolar | Bakteriologia | PZO W-wa | 1990 | 2023-09-16
12 | 99823 | Mikroskop Hertel-Resuss | Bakteriologia | Optik Kassei Niemcy | 1971 | 2023-09-16
RAZEM wartość

## 29
PAKIET 29
LASERY
LP. | Nr fabrycz. | Nazwa | Miejsce rej. śr. trwałego | Producent | Data produkcji | Następny przegląd | cena netto | %Vat | cena brutto
1 | 3443-G | Laser diodowy Ceralas HPD | Blok Operacyjny | BioLitec/Ceramoptic | 2011 | 2023-05-01
2 | 39/MX/97 | Laser CTL | Fizykoterapia | CTL W-wa | 1997 | 2023-10-12
3 | MX-130I | Laser CTL z sondą prysznicową | Fizykoterapia | CTL W-wa | 1999 | 2023-10-12
4 | 5000-0381268 | Laser terapeut.BTL 5110 z sond | Fizykoterapia | BTL W.Brytania | 2009 | 2023-10-12
5 | MX-78I | Laser terapeutyczny CTL 1106mX | Fizykoterapia | BTL W.Brytania | 1997 | 2023-10-12
6 | 2180 | Laser biostymulacyjny TERAPUS | Fizykoterapia dla lecz.otw. | Accoro Sumer | 2009 | 2023-10-07
7 | PM2-60/01/13 | Laser biostymulacyjny ze skanerem POLARIS 2 | Fizykoterapia dla lecz.otw. | Astar Bielsko - Biała | 2013 | 2023-01-31
8 | 128I | Laser z sondą prysznicową CTL | Fizykoterapia dla lecz.otw. | Poland | 2000 | 2023-01-28
9 | 9702 | Laser okulist.Ellex LQ3106 Sup | Okulistyka | Ellex Medical Australia | 2008 | 2023-08-30
10 | 563 | Laser żółty podprogowy | Okulistyka | Quantel | 2020 | 2022-12-16
RAZEM wartość

## 30
PAKIET 30
LASERY HOLMOWY
LP. | Nr fabrycz. | Nazwa | Miejsce rej. śr. trwałego | Producent | Data produkcji | Następny przegląd | cena netto | %Vat | cena brutto
1 | H20-1251 | Laser holmowy Medilas H20 Piranha | Blok Operacyjny | Dornier | 2011 | 2023-06-09
RAZEM wartość

## 31
PAKIET 31
Urządzenia Okulistyka_2
LP. | Nr fabrycz. | Nazwa | Miejsce rej. śr. trwałego | Producent | Data produkcji | Następny przegląd | cena netto | %Vat | cena brutto
1 | 4000-4808 | Tomograf komputer.OCT CIRRUS | Okulistyka | Carl Zeiss Niemcy | 2009 | 2023-07-12
2 | 40964 | Polomierz | Okulistyka | Carl Zeiss Jena | 1964 | 2023-10-11
3 | SN:015240-S2610 | Aparat OCT z modułem Angio OCT2 | Okulistyka | Heidelberg | 2020 | 2023-01
RAZEM wartość

## 32
PAKIET 32
STOŁY SCHAERER
LP. | Nr fabrycz. | Nazwa | Miejsce rej. śr. trwałego | Producent | Data produkcji | Następny przegląd | cena netto | %Vat | cena brutto
1 | 171455-11-K00146-N | Stół operacyjny AXIS 300 E | Ginekolog.-położniczy | Schaerer Medical Niemcy | 2011 | 2023-03-05
2 | 3897 | Stół operac. przezierny dla promieni RTG AXIS 400 | Blok Operacyjny | Schaerer Medical Niemcy | 2011 | 2023-01
3 | 3896 | Stół operac. przezierny dla promieni RTG AXSIS 500 | Blok Operacyjny | Schaerer Medical Niemcy | 2011 | 2023-01
4 | 3898 | Stół operac.przezierny dla promieni RTG AXIS 400 | Blok Operacyjny | Schaerer Medical Niemcy | 2011 | 2023-01
RAZEM wartość

## 33
PAKIET 33
RTG AGFA
LP. | Nr fabrycz. | Nazwa | Miejsce rej. śr. trwałego | Producent | Data produkcji | Następny przegląd | cena netto | %Vat | cena brutto
1 | A5411003231 | Aparat RTG DX-D 100 typ 5411/400 z wyposażeniem dodatkowym | Neonatologia | Agfa Health Care Warszawa | 2019 | 2023-06-01

## 34
PAKIET 34
RESPIRATORY_2
LP. | Nr fabrycz. | Nazwa | Miejsce rej. śr. trwałego | Producent | Data produkcji | Następny przegląd | cena netto | %Vat | cena brutto
1 | MT75-01499 | Respirator Monnal T75 | O. Anestezjologii i Intensywnej Terpii | Air Liquide Medical System Francja | 2012 | 2023-06-01
2 | MT75-01566 | Respirator Monnal T75 | O. Anestezjologii i Intensywnej Terpii | Air Liquide Medical System Francja | 2012 | 2023-05-01
3 | MT75-01567 | Respirator Monnal T75 | O. Anestezjologii i Intensywnej Terpii | Air Liquide Medical System Francja | 2012 | 2023-05-01
4 | E4902 | Respirator transportowy Osiris 2 | O. Anestezjologii i Intensywnej Terpii | Air Liquide Medical System Francja | 2012 | 2023-06-01
5 | E4903 | Respirator transportowy Osiris 2 | O. Anestezjologii i Intensywnej Terpii | Air Liquide Medical System Francja | 2012 | 2023-06-01
6 | E4904 | Respirator transportowy Osiris 2 | O. Anestezjologii i Intensywnej Terpii | Air Liquide Medical System Francja | 2012 | 2023-06-01
7 | XT1644 | Respirator wysokiej klasy EXTEND XT | O. Anestezjologii i Intensywnej Terpii | Air Liquide Medical System Francja | 2012 | 2023-06-01
8 | XT1648 | Respirator wysokiej klasy EXTEND XT | O. Anestezjologii i Intensywnej Terpii | Air Liquide Medical System Francja | 2012 | 2023-06-01
9 | XT1649 | Respirator wysokiej klasy EXTEND XT | O. Anestezjologii i Intensywnej Terpii | Air Liquide Medical System Francja | 2012 | 2023-06-01
10 | ED5999 | Respirator transportowy Osiris 2 | Szpitalny Oddział Ratunkowy | Air Liquide Medical Systems | 2018 | 2022-12-30
11 | MT75-01530 | Respirator Monnal T75 | Wewnętrzny II | Air Liquide Medical System Francja | 2011 | 2023-05-31
12 | 0400600hul06184475 | Respirator stacjonarny Lowenstein ( elisa 600) | Szpitalny Oddział Ratunkowy | Lowenstein | 2018 | 2022-12-20
13 | 0400600hul06184531 | Respirator stacjonarny Lowenstein ( elisa 600) | Szpitalny Oddział Ratunkowy | Lowenstein | 2018 | 2022-12-20
14 | 0400600hul06184532 | Respirator stacjonarny Lowenstein ( elisa 600) | Szpitalny Oddział Ratunkowy | Lowenstein | 2018 | 2022-12-20
15 | 04000600hul06206496 | Respirator stacjonarny Elisa 600 | O. Anestezjologii i Intensywnej Terpii | Diagnos | 2020 | 2023-01
16 | 0400600hul06206495 | Respirator stacjonarny Elisa 600 | O. Anestezjologii i Intensywnej Terpii | Diagnos | 2020 | 2023-04-01
RAZEM wartość