## Pak.1 Kaniule, sprzęt bezpiecz.
| Pakiet 1 | [7 empty] | ZAŁĄCZNIK NR 1
| Kaniule i sprzęt bezpieczny |  | Wykonawca uzupełnia kolumnę E, H, K, L,M i N |  |  |  |  | Formularz asortymentowo-cenowy
Lp. | Nazwa asortymentu | j.m. | Ilość | Cena jedn. | Cena jedn. | Wartość | Stawka VAT | Kwota | Wartość | Producent | Klasa wyrobu medycznego | Nr katalogowy /nazwa handlowa | Oferowana wielkość opakowania
|  |  |  | netto | brutto | netto |  | podatku | brutto
1. | Kaniula do wlewań dożylnych bez pasków radiocieniujących ze zdejmowanym uchwytem, ułatwiającym wprowadzenie kaniuli, pakowana pojedynczo w sztywne opakowanie, zabezpieczające przed utratą jałowości (blister/tyvek), 0,6x19mm (26G),0,7 x 19mm(24G) Opakowanie max. 100 szt. | szt. | 4000 |  | 0 | 0 |  | 0 | 0
2. | Kaniula dożylna sterylna rozm.: 24G dł. 19mm - przepływ 22ml/min; z portem bocznym (kominkiem) posiadającym mechanizm zabezpieczający przed przypadkowym otwarciem koreczka po obrocie o 180°, port umiejscowiony bezpośrednio w polu skrzydełek (na skrzyżowaniu osi skrzydełek i osi światła cewnika) wyposażonych w nacięcie ułatwiające dostosowanie do powierzchni skóry, z kolorystyczną identyfikacją rozmiaru kaniuli (kolorowe skrzydełka oraz korek), kaniula zabezpieczona filtrem hydrofobowym zapobiegając wypływowi krwi w momencie wkłucia z zamontowanym fabrycznie koreczkiem Luer-Lock z trzpieniem poniżej jego krawędzi. Kaniula musi posiadać wtopione paski radio cieniujące - minimum 4 paski RTG, na opakowaniu fabrycznie nadrukowana informacja rozmiaru (w formie śr. x dł.) oraz wartość przepływu i data ważności, bezpośrednio na kaniuli i mandrynie nazwa producenta celem identyfikacji, opakowanie typu blister - pack z mankietem do łatwego otwierania/rozwarstwiania opakowania na krótszym z boków o szerokości min 5mm. Opakowanie max 50szt. | szt. | 2000 |  | 0 | 0 |  | 0 | 0
3. | Kaniula dożylna 0,8x25 mm; 0,9x25; 1,0 x32 mm wykonana z PTFE lub biokompatybilnego poliuretanu z portem bocznym | szt. | 4000 |  | 0 | 0 |  | 0 | 0
4. | Kaniula do wlewań dożylnych bezpieczna chroniąca przed zakłuciem i zachlapaniem wyposażona w system kapilarów, wykonana z poliuretanu z samozamykającym się korkiem portu bocznego, z zastawką antyzwrotną zapobiegającą zwrotnemu wypływowi krwi, minimum 5 wtopionych pasków Rtg na całej długości kaniuli, pakowana pojedynczo w sztywne opakowanie, zabezpieczające przed utratą jałowości, 0,9x25mm (22G), min. Prędkość przepływu 42; 1,1x 32 mm (20G) 67 ml/min; 1,3x45mm( 18G) 103ml/min; 2,0x45 (14G) 270ml/min. Opakowanie max 50szt. | szt. | 1500 |  | 0 | 0 |  | 0 | 0
5. | Kaniula dożylna z cewnikiem wykonanym z poliuretanu, bez portu górnego (kominka) w rozmiarach: 24G-19mm. X 0,7mm. - przepływ 22ml/min.; 22G-25mm. X 0,9mm. - przepływ 35ml/min.; 20G-25mm. X 1,1mm. - przepływ 65ml/min.; 20G-32mm. X 1,1mm. - przepływ 60ml/min.; 18G-32mm. X 1,3mm. - przepływ 105ml/min.; 18G-45mm. X 1,3mm. - przepływ 100ml/min.; Duże skrzydełka z otworami w kolorze identyfikującym rozmiar. Dwustopniowa identyfikacja wkłucia z filtrem hydrofobowym zapewniającym wizualizację prawidłowego wkłucia. Zastawka uniemożliwiając wypływ krwi po wyjęciu mandrynu (igły) i po każdym użyciu kaniuli, brak konieczności stosowania STAZY uciskowej podczas zakładania. Przegroda multidistepu. Metalowy zatrzask w technologii pasywnej zabezpieczający przed zakłuciem (ekspozycją zawodową). Opakowanie max 50szt. | szt. | 1500 |  | 0 | 0 |  | 0 | 0
6 | Kranik trójdrożny sterylny, jednorazowego użytku, nietoksyczny, przeźroczysta obudowa, pokrętło trójramienne, posiadający wyczuwalny indykator położenia w każdej pozycji co 45°, możliwość obrotu pokrętła o 360°, nie zawiera lateksu (oznaczenie producenta na opakowaniu jednostkowym), złącze męskie z niezależnie obracająca się osiowo nakrętka Luer-Lock, wszystkie wejścia kranika zabezpieczone koreczkami, odporne na pękanie, wykonane z poliamidu. Wypełnienie 0,26 ml. Oznakowanie kolorystyczne pokrętła (niebieski, czerwony, żółty, biały) - do wyboru przez zamawiającego podczas zamawiania). Opakowanie max 100 szt. | szt. | 1000 |  | 0 | 0 |  | 0 | 0
7. | Kranik trójdrożny sterylny, jednorazowego użytku, nietoksyczny, przeźroczysta obudowa, pokrętło trójramienne , posiadający wyczuwalny indykator położenia w każdej pozycji, nie zawiera lateksu (oznaczenie producenta na opakowaniu jednostkowym), złącze męskie z przedłużaczem Luer-Lock, wszystkie wejścia kranika zabezpieczone koreczkami, odporne na pękanie, wykonany z poliamidu z przedłużaczem 10 cm wykonanym z Pcv bez zawartości Deph. Sterylny. Opakowanie zbiorcze max 50 szt. | szt. | 400 |  | 0 | 0 |  | 0 | 0
8. | Bezigłowy system infuzyjny, transparentna obudowa z niebieskim elementem wewnętrznym do oznakowania linii infuzyjnej. Prosta droga przepływu przez membranę. Niebieska membrana nie wystająca poza obudowę. Połączenia luer lock i luer slip. Zastawka bez drenu. Przepływy 1 PSI: 360 ml/min., 3 PSI: 600 ml/min., 5 PSI: 750 ml/min. Nie zawiera latexu. Nie zawiera DEHP. Bez PCV. Możliwość wielokrotnej dezynfekcji. Możliwość 7 dniowego użytkowania jednej zastawki, do 200 dostępów. Opakowanie zbiorcze max. 50 szt. | szt. | 150 |  | 0 | 0 |  | 0 | 0
9. | Zastawka dostępu bezigłowego - pojedyncza o ergonomicznym kształcie, długości 33 mm, zapewniającym pewny uchwyt w palcach i chroniącym przed przypadkowym dotknięciem końcówek w trakcie manipulacji, z przezroczystą obudową, przezierną silikonową membraną i dobrze widoczną drogą przepływu, (droga przepływu nie może przebiegać przez otwory w membranie tylko widoczną drogą pomiędzy obudową, a membraną), pozbawiona części metalowych, umożliwiająca stosowanie do min. 216 dostępów, automatyczny system zapobiegający cofaniu się leku/krwi w kierunku zastawki po odłączeniu strzykawki lub linii infuzyjnej. „Wyrzut pozytywny” 0,03 ml, pakowana pojedynczo , przepływ 208ml/min, sterylna. Opakowanie zbiorcze max. 100 szt. | szt. | 250 |  | 0 | 0 |  | 0 | 0
10. | Przyrząd przedłużający do wenflonu Y-łącznik LS z elastycznymi elementami drenów o średnicy makro | szt. | 100 |  | 0 | 0 |  | 0 | 0
11. | Przyrząd przedłużający do wenflonu Y o długości 15cm o małej średnicy (mikro) z 2 zaworami bezigłowymi i dwoma zaciskami, objętość wypełnienia 0,45ml, prędkość przepływu przez zestaw z drenem 49 ml/min. Zawory bez mechanicznych części wewnętrznych z prostym i widocznym torem przepływu (łącznik całkowicie przezierny), kompatybilny z końcówką Luer i Luer-lok, z jednolitą materiałowo, łatwą do dezynfekcji silikonową, przezierną, podzielną membraną split septum zewnętrznie osadzoną na przeźroczystym plastikowym konektorze. Stosowanie-100 aktywacji lub 7 dni , w zależności co nastąpi pierwsze. | szt. | 100 |  | 0 | 0 |  | 0 | 0
12. | Koreczek ochronny, typu standard pojedyncze złącze Luer-Lock męskie, biały; karbowane boki dla lepszego uchwytu, do zabezpieczania dostępów luer-lock. Stożek męski umieszczony poniżej krawędzi zewnętrznego złącza luer lock zapobiegający przypadkowej kontaminacji podczas podłączania, pakowany pojedynczo w opakowanie folia-papier z nr serii na opakowaniu jednostkowym, sterylny. Opakowanie a'100 | op | 1200 |  | 0 | 0 |  | 0 | 0
Razem | [5 empty] | 0 |  | 0 | 0

## Pak. 2 Strzykawki, igły
| Pakiet 2 | [7 empty] | ZAŁĄCZNIK NR 2
| Strzykawki i igły |  | Wykonawca uzupełnia kolumnę E, H, K,L, M | [5 empty] | Formularz asortymentowo-cenowy
Lp. | Nazwa asortymentu | j.m. | Ilość | Cena jedn. | Cena jedn. | Wartość | Stawka VAT | Kwota | Wartość | Producent | Klasa wyrobu medycznego | Nr katalogowy/ nazwa handlowa
|  |  |  | netto | brutto | netto |  | podatku | brutto
1. | Igły 1 x użytku 0,45x22, 0,5x30; 0,6 x25: 0,6x30; 0,6x40 Wielkość opakowania: a'100 szt. | op | 100 |  | 0 | 0 |  | 0 | 0
2. | Igły 1 x użytku 0,7; 0,8; 0,9 x40 Wielkość opakowania: a'100 szt. | op | 600 |  | 0 | 0 |  | 0 | 0
3. | Igły 1 x użytku 1,1; 1,2 x40 Wielkość opakowania: a'100 szt. | op | 250 |  | 0 | 0 |  | 0 | 0
4. | Igły 1 x użytku 1,8x40 Wielkość opakowania: a'100 szt. | op | 2 |  | 0 | 0 |  | 0 | 0
5. | Igły do mezoterapii 0,3 x 4mm 30 G (op 100 szt.) | op | 15 |  | 0 | 0 |  | 0 | 0
6. | Igły 0,3 x 13 30G (op 100 szt.) | op | 15 |  | 0 | 0 |  | 0 | 0
7. | Tępe igły do bezpiecznego pobierania i rozpuszczania leków, 18 G 1,20 x 40 mm, ze specjalnym ostrzem ściętym pod kątem 45˚, zapobiegającym defragmentacji korka i chroniącym personel przed ekspozycją zawodową (ryzykiem zakłucia). Wielkość opakowania 100 sztuk | op | 50 |  | 0 | 0 |  | 0 | 0
8. | Przyrząd, typu CytoLuer, do bezpiecznego transferu cytostatyków do worka Viaflo, z systemem zabezpieczającym przed przypadkowym wysunięciem się igły z portu; wyposażony w zawór bezigłowy typu Luer-Lock z koreczkiem zapobiegającym kontaminacji portu; brak konieczności dezynfekcji przed pierwszym podłączeniem. | szt. | 150 |  | 0 | 0 |  | 0 | 0
9. | Strzykawka Luer lock 3 ml. z gumowym tłokiem ( op. 100 szt.) | op | 10 |  | 0 | 0 |  | 0 | 0
10. | Strzykawka tuberkulinowa 1ml 25Gx5/8 0,5x16 Wielkość opakowania: 100 szt. | op | 30 |  | 0 | 0 |  | 0 | 0
11. | Strzykawka dwuczęściowa 2ml z rozszerzeniem skali do 3ml do jednorazowego użytku. Wykonana z polipropylenu/polietylenu. Doskonała przeźroczysta komora. Wysoki kontrast podziałki. Trwałe oznaczanie w kolorze czarnym. Nazwa producenta na cylindrze do identyfikacji. Idealna czytelność. Stopniowanie co 0,1ml w zakresie nominalnej skali. Centryczne zakończenie Luer do mocowania igły. Owalny ożebrowany kołnierz komory zapewniający pewny uchwyt i zapobiegający obracaniu w ręce. Bezpieczna podwójna blokada zapobiegająca niekontrolowanemu wysunięciu tłoka z komory. Minimalna objętość resztkowa. Kontrastujący tłok w kolorze zielonym dla pewnej wizualizacji. Opakowanie zbiorcze a`100 z kolorowym oznaczeniem rozmiaru (niebieski) i nacięciami do częściowego oderwania krótkiego boku i długiego boku opakowania (dyspenser). Bez zawartości lateksu, Dehp i Pcv. Wielkość opakowania: a`100 | op | 350 |  | 0 | 0 |  | 0 | 0
12. | Strzykawka dwuczęściowa 5ml z rozszerzeniem skali do 6ml do jednorazowego użytku. Wykonana z polipropylenu/polietylenu. Przeźroczysta komora. Wysoki kontrast podziałki. Trwałe odznaczenia w kolorze czarnym. Nazwa producenta na cylindrze do identyfikacji. Idealna czytelność. Stopniowanie co 0,2ml w zakresie nominalnej skali. Niecentryczne zakończenie Luer do mocowania igły. Owalny ożebrowany kołnierz komory zapewniający pewny uchwyt i zapobiegający obracaniu w ręce. Bezpieczna podwójna blokada zapobiegająca niekontrolowanemu wysunięciu tłoka z komory. Minimalna objętość resztkowa. Kontrastujący tłok w kolorze zielonym dla pewnej wizualizacji, z kolorowym oznaczeniem rozmiaru (czerwony) i nacięciami do częściowego oderwania krótkiego boku i długiego boku opakowania (dyspenser). Bez zawartości lateksu, Dehp i Pcv. Wielkość opakowania: a`100 | op | 350 |  | 0 | 0 |  | 0 | 0
13. | Strzykawka dwuczęściowa 10ml z rozszerzeniem skali do 12ml do jednorazowego użytku. Wykonana z polipropylenu/polietylenu. Doskonała przeźroczysta komora. Wysoki kontrast podziałki. Trwałe oznaczenia w kolorze czarnym. Nazwa producenta na cylindrze do identyfikacji. Idealna czytelność. Stopniowanie co 0,5ml w zakresie nominalnej skali. Niecentryczne zakończenie Luer do mocowania igły. Owalny ożebrowany kołnierz komory zapewniający pewny uchwyt i zapobiegający obracaniu w ręce. Bezpieczna podwójna blokada zapobiegająca niekontrolowanemu wysunięciu tłoka z komory. Minimalna objętość resztkowa. Kontrastujący tłok w kolorze zielonym dla pewnej wizualizacji. Opakowanie zbiorcze a`100 z kolorowym oznaczeniem rozmiaru (pomarańczowy) i nacięciami do częściowego oderwania krótkiego boku i długiego boku opakowania (dyspenser). Bez zawartości lateksu, Dehp i Pcv | op | 300 |  | 0 | 0 |  | 0 | 0
14. | Strzykawka dwuczęściowa 20ml z rozszerzeniem skali do 24ml do jednorazowego użytku. Wykonana z polipropylenu/polietylenu. Przeźroczysta komora. Wysoki kontrast podziałki. Trwałe odznaczenia w kolorze czarnym. Nazwa producenta na cylindrze do identyfikacji. Idealna czytelność. Stopniowanie co 1ml w zakresie nominalnej skali. Niecentryczne zakończenie Luer do mocowania igły. Owalny ożebrowany kołnierz komory zapewniający pewny uchwyt i zapobiegający obracaniu w ręce. Bezpieczna podwójna blokada zapobiegająca niekontrolowanemu wysunięciu tłoka z komory. Minimalna objętość resztkowa. Kontrastujący tłok w kolorze zielonym dla pewnej wizualizacji, z kolorowym oznaczeniem rozmiaru (zielony) i nacięciami do częściowego oderwania krótkiego boku i długiego boku opakowania (dyspenser). Bez zawartości lateksu, Dehp i Pcv. Opakowanie zbiorcze: opakowanie a'80 | op | 120 |  | 0 | 0 |  | 0 | 0
15. | Strzykawka trzyczęściowa 5ml do jednorazowego użytku do pomp infuzyjnych strzykawkowych. Wykonana z polipropylenu (korpus i tłok). Doskonale przezroczysta komora. Wysoki kontrast podziałki. Trwałe oznaczenie w kolorze czarnym. Idealna czytelność. Stopniowanie co 0,2ml. Centryczne zakończenie LuerLock (wkręcane) do mocowania igły lub połączenia z drenami do infuzji. Owalny ożebrowany kołnierz komory zapewniający pewny uchwyt i zapobiegający obracaniu w ręce. Bezpieczna blokada tłoka zapobiegająca niekontrolowanemu wysunięciu tłoka z komory. Minimalna objętość resztkowa. Tłok posiada podwójne gumowe uszczelnienie wykonane z syntetycznego materiału pozbawionego lateksu. Wielkość opakowania: 100 sztuk | op | 20 |  | 0 | 0 |  | 0 | 0
16. | Strzykawka trzyczęściowa 10/12ml do jednorazowego użytku do pomp infuzyjnych strzykawkowych. Wykonana z polipropylenu (korpus i tłok). Doskonale przezroczysta komora. Wysoki kontrast podziałki. Trwałe oznaczenie w kolorze czarnym. Idealna czytelność. Stopniowanie co 0,5ml. Centryczne zakończenie LuerLock (wkręcane) do mocowania igły lub połączenia z drenami do infuzji. Owalny ożebrowany kołnierz komory zapewniający pewny uchwyt i zapobiegający obracaniu w ręce. Bezpieczna blokada tłoka zapobiegająca niekontrolowanemu wysunięciu tłoka z komory. Minimalna objętość resztkowa. Tłok posiada podwójne gumowe uszczelnienie wykonane z syntetycznego materiału pozbawionego lateksu. Op=100 sztuk | op | 20 |  | 0 | 0 |  | 0 | 0
17. | Strzykawka 1 x użytku 20ml współpracująca z pompą strzykawkową firmy Drager | szt. | 1500 |  | 0 | 0 |  | 0 | 0
18. | Strzykawka 1 x użytku 50ml współpracująca z pompą strzykawkową firmy Drager | szt. | 3000 |  | 0 | 0 |  | 0 | 0
19. | Strzykawka 1 x użytku 50ml do pompy bursztynowej | szt. | 1000 |  | 0 | 0 |  | 0 | 0
20. | Igła do punkcji lędźwiowej 22Gx 1½ 0,7x40/-2mm | szt. | 100 |  | 0 | 0 |  | 0 | 0
21. | Igła do punkcji lędźwiowej 22Gx3½0,7x90 | szt. | 100 |  | 0 | 0 |  | 0 | 0
22. | Igła do punkcji lędźwiowej 20Gx1½ 0,9x40/-2mm | szt. | 50 |  | 0 | 0 |  | 0 | 0
23. | Igła do punkcji lędźwiowej i znieczuleń podpajeczynówkowych 22G - 90 mm- M – Pencil point | szt. | 50 |  | 0 | 0 |  | 0 | 0
24. | Igła do punkcji lędźwiowej i znieczuleń podpajęczynówkowych 25G, 26G 27G- 90 mm- M – Pencil point w opakowaniu prowadnica do stabilizacji igły przy nakłuciu 20G | szt. | 120 |  | 0 | 0 |  | 0 | 0
25. | Strzykawka 3 częściowa 10 ml z zawartością 5ml sterylnego roztworu 0,9 % NaCl; Zabezpieczenie złącza Luer-Lock strzykawki zatyczką nieodkręcaną łatwą do usunięcia. Skala strzykawki w wielkości wypełnienia NaCl. Oznakowanie zawartości i pojemności w formie piktogramów na strzykawce, dodatkowo kod kolorystyczny (niebieski-strzykawka zewnętrznie niesterylna). Pakowana w opakowanie ochronne foliowe. Przeznaczona tylko do przepłukiwania. | szt. | 300 |  | 0 | 0 |  | 0 | 0
26. | Strzykawka do żywienia dojelitowego o pojemności 60ml z kodowanym kolorystycznie tłokiem w kolorze filetowym , podłączenie enfit | szt. | 500 |  | 0 | 0 |  | 0 | 0
27. | Strzykawka do żywienia dojelitowego o pojemności 20ml z kodowanym kolorystycznie tłokiem w kolorze filetowym, podłączenie enfit | szt. | 200 |  | 0 | 0 |  | 0 | 0
28. | Strzykawka do żywienia dojeltowego o pojemności 10ml z kodowanym kolorystycznie tłokiem w kolorze fioletowym, połączenie enfit op=100 sztuk | op | 10 |  | 0 | 0 |  | 0 | 0
29. | Strzykawka 100 ml z końcówką do cewnika | szt. | 1000 |  | 0 | 0 |  | 0 | 0
Razem | [5 empty] | 0 |  | 0 | 0

## Pak. 3 Anestezjologia
| Pakiet nr 3 | [7 empty] | ZAŁĄCZNIK NR 3
| Anestezjologia |  |  | Wykonawca uzupełnia kolumnę E, H, K, L, M |  |  |  |  | Formularz asortymentowo-cenowy
Lp. | Nazwa asortymentu | j.m. | Ilość | Cena jedn. | Cena jedn. | Wartość | Stawka VAT | Kwota | Wartość | Producent | Klasa wyrobu medycznego | Nr katalogowy /nazwa handlowa
|  |  |  | netto | brutto | netto |  | podatku | brutto
1. | Zestaw do kaniulacji dużych naczyń jednokanałowy 2F | szt. | 8 |  | 0 | 0 |  | 0 | 0
2. | Zestaw do kaniulacji dużych naczyń jednokanałowy 3F | szt. | 20 |  | 0 | 0 |  | 0 | 0
3. | Zestaw do kaniulacji dużych naczyń dwukanałowy 5F, 6F, 7F | szt. | 20 |  | 0 | 0 |  | 0 | 0
4. | Zestaw do drenażu przezskórnego metodą jednostopniową 6F, 9F | szt. | 12 |  | 0 | 0 |  | 0 | 0
5. | Zestaw do wkłucia centralnego przezskórnego, wprowadzony obwodowo przeznaczony do przewlekłego stosowania, wykonany z poliuretanu, kaniula rozrywalna teflonowa lub igła rozłamywalna jednowejściowy rozm. 1F/20cm 2F/15cm 2F/30 | szt. | 80 |  | 0 | 0 |  | 0 | 0
6. | Pediatryczny cewnik dwuświatłowy do cewnikowania żył centralnych z cewnikiem typu Blue FlexTip 4F | szt. | 10 |  | 0 | 0 |  | 0 | 0
7. | Pediatryczny cewnik dwuświatłowy wykonany z poliuretanu wprowadzany metodą Seldingera 3F do wyboru długość 10, 15, 20 cm | szt. | 15 |  | 0 | 0 |  | 0 | 0
8. | Jednoświatłowy cewnik pępkowy 2,5F, 3,5F | szt. | 7 |  | 0 | 0 |  | 0 | 0
9. | Dwuświatłowy cewnik pępkowy rozm. 4 F , 5F | szt. | 6 |  | 0 | 0 |  | 0 | 0
10. | Mocowanie do cewnika pępowinowego ze skrzydełkami za pomocą plastra hydrokoloidowego, dostępny w trzech rozmiarach (mikro dla masy ciała <800g, mały 800-1200g, duży 1200-2200gr.) | szt. | 20 |  | 0 | 0 |  | 0 | 0
11. | Wymiennik ciepła i wilgoci z portem do tlenu | szt. | 100 |  | 0 | 0 |  | 0 | 0
12. | Filtr sterylny dla noworodków z wymiennikiem ciepła i wilgoci z portem do kapno, objętość 12-13ml, minimalna objętość oddechowa 50-250 ml, sterylny, opakowanie papier folia | szt. | 150 |  | 0 | 0 |  | 0 | 0
13. | Filtr oddechowy dla dzieci ze złączem kolankowym, z wymiennikiem ciepła i wilgoci z portem do kapnografii zabezpieczonym kapturkiem na lince, objętość 29ml, minimalna objętość oddechowa >75ml, waga 19-20g, sterylny, opakowanie papier folia | szt. | 1500 |  | 0 | 0 |  | 0 | 0
14. | Filtr oddechowy hydrofobowy z wymiennikiem ciepła i wilgoci z portem do kapnografii zabezpieczonym kapturkiem na lince, objętość 57ml, waga 30-31g, minimalna objętość oddechowa > 180ml. Połączenia 22F/15M - 22M/15F, sterylny, opakowanie papier folia | szt. | 700 |  | 0 | 0 |  | 0 | 0
15. | Obwód oddechowy do aparatu do znieczulenia pediatryczny z rur rozciągalnych o średnicy 15mm, min 150 cm, posiadający łącznik Y równoległy,, dodatkową rurę oraz worek oddechowy o pojemności 1L, czysty mikrobiologicznie | szt. | 250 |  | 0 | 0 |  | 0 | 0
16. | Obwód oddechowy do aparatu do znieczulenia dla dorosłych z rur rozciągalnych o średnicy 22mm i długości 180 cm posiadający łącznik Y , dodatkową rurę o długości oraz worek oddechowy o pojemności 2L, | szt. | 150 |  | 0 | 0 |  | 0 | 0
17. | Maska krtaniowa jednorazowego użytku z PCV z delikatnym mankietem silikonowym do wentylacji pacjenta z zabezpieczeniem w postaci użebrowania chroniącego przed możliwością wklinowania nagłośni oraz z luźnym niewbudowanym na całej długości rurki oddechowej drenem do napełniania mankietu co chroni przed możliwością przypadkowego przegryzienia poprzez dowolne oddalenie drenu od zębów pacjenta. Rozmiary: 1,0 - 6,0 | szt. | 100 |  | 0 | 0 |  | 0 | 0
18. | Maska anestetyczna jednorazowa, z otwartym mankietem, kształt anatomiczny, Nie zawiera PCV i ftalanów. Rozm. 1,2,3,4 kodowane na całej długości mankietu. | szt. | 1000 |  | 0 | 0 |  | 0 | 0
19. | Maska anestetyczna jednorazowa z kołnierzem nadmuchiwanym, kształt anatomiczny, rozmiary 0÷5 | szt. | 200 |  | 0 | 0 |  | 0 | 0
20. | Rurki intubacyjne bez mankietu do podawania surfaktantu rozm. od Ø2 do Ø 3,5 co 0,5 rozm. | szt. | 15 |  | 0 | 0 |  | 0 | 0
21. | Jednorazowa metalowa łyżka do laryngoskopu typ McIntosh rozm. 00-4 | szt. | 100 |  | 0 | 0 |  | 0 | 0
22. | Rurki intubacyjne z mankietem baryłkowym, niskociśnieniowym wykonane z wysokiej jakości medycznego PCV , ze znacznikiem głębokości intubacji w postaci grubego oringu wokół rurki , z oznaczeniem rozmiaru na rurce i łączniku, gładkie krawędzie, linia RTG na całej długości rurki, skalowane co 1 cm, sterylne; rozm. 2,5-4,5 co 0,5 | szt. | 300 |  | 0 | 0 |  | 0 | 0
23. | Rurki intubacyjne z mankietem baryłkowym, niskociśnieniowym wykonane z wysokiej jakości medycznego PCV , ze znacznikiem głębokości intubacji w postaci grubego oringu wokół rurki , z oznaczeniem rozmiaru na rurce i łączniku, gładkie krawędzie, linia RTG na całej długości rurki, skalowane co 1 cm, sterylne; rozm. 5-10 co 0,5 | szt. | 900 |  | 0 | 0 |  | 0 | 0
24. | Rurki intubacyjne bez mankietu wykonane z wysokiej jakości medycznego PCV skalowane co 1 cm, sterylne; rozm. 2,5-10 co 0,5 | szt. | 150 |  | 0 | 0 |  | 0 | 0
25. | Prowadnica do trudnych intubacji wielorazowa typ Bugie | szt. | 5 |  | 0 | 0 |  | 0 | 0
26. | Prowadnica do rurki intubacyjnej Ø2,2*225mm÷230mm | szt. | 10 |  | 0 | 0 |  | 0 | 0
27. | Prowadnica do rurki intubacyjnej Ø4,0 *335mm÷340mm | szt. | 5 |  | 0 | 0 |  | 0 | 0
28. | Łącznik karbowany do rurki intubacyjnej zespolony z obrotowym łącznikiem kątowym 15/22mm | szt. | 100 |  | 0 | 0 |  | 0 | 0
29. | Dren do kapnografii dł. 2m -3m , wykonany z PCV, zakończenia Luer- Lock | szt. | 100 |  | 0 | 0 |  | 0 | 0
30. | Rurka tracheostomijna sterylna z mankietem w całości widoczna w promieniach RTG. Gładkie zaoblone krawędzie. Opakowanie zawiera rurkę, prowadnicę ułatwiającą wprowadzenie, tasiemkę mocującą. Rozm. 3,5 -10 co 0,5 | szt. | 12 |  | 0 | 0 |  | 0 | 0
31. | Rurka tracheostomijna sterylna bez mankietu w całości widoczna w promieniach RTG. Gładkie zaoblone krawędzie. Opakowanie zawiera rurkę, prowadnicę ułatwiającą wprowadzenie, tasiemkę mocującą. Rozm. 3,5 -10 co 0,5 | szt. | 12 |  | 0 | 0 |  | 0 | 0
32. | Rurka Guedel sterylna rozm 000-2 | szt. | 1200 |  | 0 | 0 |  | 0 | 0
33. | Opaska do rurki tracheostomijnej do wyboru dla dorosłych lub dzieci niebieska. Laminat składający się z dwóch warstw nylonu oraz dwóch warstw pianki poliuretanowej, przełożonej poliestrem w środku. Sterylna. | szt. | 90 |  | 0 | 0 |  | 0 | 0
34. | Dwuczęściowe okularki chroniące oczy dziecka podczas fototerapii, wykonane z pianki pokrytej delikatnym, przyjaznym dla skóry materiałem (bawełna + welur), od strony oczu w kolorze czarnym, składające się z części tylnej o nieregularnym kształcie, dopasowującej się do obwodu głowy. Dostępne rozmiary: 1: długość 23cm +/- 0,5cm, szerokość 8,5cm +/- 0,5cm, część przednia ukształtowana na oczy, długość 9,0-9,5cm; 2: długość 23cm +/- 0,5cm, szerokość 8,5cm +/- 0,5cm), część przednia ukształtowana na oczy, długość 12,0-12,5cm; 3: długość 23cm +/- 0,5cm, szerokość 8,5cm +/- 0,5cm, część przednia ukształtowa na oczy, długość 16,5-17,0cm całość łączona na rzepy. Pakowane pojedynczo | szt | 50 |  | 0 | 0 |  | 0 | 0
35. | Okulary do fototerapii w kształcie litery Y zabezpieczające oczy dziecka podczas fototerapii. Dostępne rozmiary do wyboru dla obwodu głowy 20-28cm; 24-33cm; 30-38cm | szt. | 50 |  | 0 | 0 |  | 0 | 0
36. | Czapeczki wykonane z 95% bawełny i 5% elastanu w rozmiarach XS-XXL do systemu Miniflow | szt. | 40 |  | 0 | 0 |  | 0 | 0
37. | Przyłącze do układów pacjenta Miniflow umożliwiające podłączenie rurek donosowych lub maseczek z regulacją konta nachylenia | szt. | 80 |  | 0 | 0 |  | 0 | 0
38. | Rurka donosowa lub maska w rozmiarze mały, średni, duży do systemu Miniflow | szt. | 90 |  | 0 | 0 |  | 0 | 0
39. | Cewnik z trokarem 8F,10F, 12F, 16F | szt. | 20 |  | 0 | 0 |  | 0 | 0
40. | Zestaw do odbarczania odmy dla dzieci . Zawartość zestawu: - 1 XRO cewnik do drenażu - 1 serweta z otworem 60 x 50cm - 2 prostokątne pojemniki na detergent i płyny dezynfekujące - 4 waciki - 8 kompresów gazowych 10 x 10cm - 2 pensety - 2 10ml strzykawki - 1 38 x 1.2mm (18G) igła do odciągania - 1 15 x 0.5mm (25G) igła - 1 38 x 0.8mm (21G) igła do znieczulenia miejscowego - 1 38 x 0.9mm (20G) igła do wstępnego nakłucia - 2 igły do zszycia - 1 skalpel - 1 wentyl ssący do drenażu - 1 plastykowy zbiornik z łącznikiem na płyn - 1 rolka plastra, szerokość 75m - 1 para rękawiczek | szt | 3 |  | 0 | 0 |  | 0 | 0
41. | Zestaw do drenażu opłucnej 3 komorowy z zastawką wodną pojemność 2100ml | szt | 6 |  | 0 | 0 |  | 0 | 0
42. | Zestaw do drenażu opłucnej z mechaniczną siłą ssania pojemność 2100 ml | szt | 5 |  | 0 | 0 |  | 0 | 0
43. | Zestaw do drenażu worka osierdziowego 6F, 7F, 8F, 9F | szt | 5 |  | 0 | 0 |  | 0 | 0
44. | Sonda silikonowa do długotrwałego karmienia z 4 bocznymi otworami nr Ch 6-9, 10-12 | szt | 60 |  | 0 | 0 |  | 0 | 0
45. | Zgłębnik PUR w wersji do żywienia do żołądka oraz do jelita cienkiego.Wykonany z miękkiego, przezroczystego poliuretanu. (stosowanie do 41 dni) Centymetrowa podziałka, prowadnica ułatwiająca zakładanie, trzy linie kontrastujące w promieniach RTG umożliwiają kontrolę położenia zgłębnika. koniec dalszy zgłębnika wyposażony w boczne otwory minimalizujące ryzyko zatkania, koniec bliższy zgłębnika posiada łącznik typu ENFit umożliwiający połączenie z zestawem do żywienia ENFit lub strzykawką ENFit. Rozmiary CH6-Ch12 | szt | 50 |  | 0 | 0 |  | 0 | 0
46. | Cewnik typu Fogartyego w rozm. 2F/40; 2F/60,3F/40, 5F/40,5F/80, 7F/40, | szt | 10 |  | 0 | 0 |  | 0 | 0
47. | Mocowanie rurek intubacyjnych przeznaczone dla wcześniaków i noworodków. Produkt nie zawiera lateksu i BPA, musi zapobiegać urazom podniebienia, w nagłych przypadkach łatwy do usunięcia. Mocowanie za pomocą plastra hydrokoloidowego, plastry mocujące nie mogą znajdować się bezpośrednio przy ustach noworodka. Możliwość utrzymania do 1 tygodnia. Załączona taśma miernicza ułatwiająca dobór odpowiedniego rozmiaru. Dostępne rozmiary w zależności od wagi noworodka: - do 600g, - od 600g do 800g, - od 800g do 1200g, - od 1200g do 1500g, - od 1500g do 2000g, - powyżej 2000g. Wielkość opakowania: 5 sztuk | op | 5 |  | 0 | 0 |  | 0 | 0
48. | Plaster ochronny owalne z powierzchnią adhezyjną do bezpośredniego naklejania na noski kaniul nosowych CPAP lub innych adapterów nosowych. Zapobiega odleżynom oraz podrażnieniom okolic nosa.Rozmiar Small lub Micro. Wielkość opakowania: 150 sztuk | op | 2 |  | 0 | 0 |  | 0 | 0
49. | Jednorazowe plastry hydrokoloidowe do ochrony nosa podczas stosowania maseczek neonatologicznych przy wentylacji nCPAP w kształcie połączonego trójkąta z literka T, pakowane oddzielnie, produkt niesterylny. Rozmiar mały i duży do wyboru. Wielkość opakowania: 20 sztuk | op | 2 |  | 0 | 0 |  | 0 | 0
50. | Resuscytator jednorazowego użytku z wiorkiem samorozprężalnym -dla dorosłych poj 1650ml, dren tlenowy, maska twarzowa nr 5, zawór ciśnienia 60cmH2O -dla dzieci z workiem o pojemności 600 ml, dren tlenowy, maska nr 2 , zawór ciśnienia 40ml H2O dla niemowląt z workiem o pojemności 280 ml, dren tlenowy, maska nr 1, zawór ciśnienia 40ml H2O | szt. | 160 |  | 0 | 0 |  | 0 | 0
Razem | [5 empty] | 0 |  | 0 | 0

## Pak. 4 Drobny sprzęt medycz.
| Pakiet nr 4 | [6 empty] | ZAŁĄCZNIK NR 4
| Drobny sprzęt medyczny |  | Wykonawca uzupełnia kolumnę E, H, K, L, M |  |  |  |  | Formularz asortymentowo-cenowy
Lp. | Nazwa asortymentu | j.m. | Ilość | Cena jedn. | Cena jedn. | Wartość | Stawka VAT | Kwota | Wartość | Producent | Klasa wyrobu medycznego | Nr katalogowy /nazwa handlowa
|  |  |  | netto | brutto | netto | % | podatku | brutto
1. | Prześcieradło flizelinowe 35 g rozm. 210x100 | szt. | 7000 |  | 0 | 0 |  | 0 | 0
2. | Podkład medyczny podfoliowany na rolce 51 cm szerokość 40m długość różne kolory i wzory | szt. | 2000 |  | 0 | 0 |  | 0 | 0
3. | Spodenki fizelinowe do artroskopii roz. uniwersalny | szt. | 400 |  | 0 | 0 |  | 0 | 0
4. | Kompresy żelowe ciepło zimno 8x12 cm | szt. | 15 |  | 0 | 0 |  | 0 | 0
5. | Kompresy żelowe ciepło zimno 12x18 cm | szt. | 15 |  | 0 | 0 |  | 0 | 0
6. | Kompresy żelowe ciepło zimno 20x18 cm | szt. | 10 |  | 0 | 0 |  | 0 | 0
7. | Zestaw do inhalacji składający się z drenu, pojemnika na lek, maski lub ustnika dla dzieci lub dla dorosłych | szt. | 1500 |  | 0 | 0 |  | 0 | 0
8. | Zamknięty system do nawilżania o pojemności 450 ml napełniony wodą do terapii inhalacyjnej umożliwiający prowadzenie terapii przez 35 dni od otwarcia (poświadczone zapisem na opakowaniu). W zestawie głowica łącząca reduktor z pojemnikiem (pakowana osobno). Cały zestaw sterylny. Zatyczka na uwięzi umożliwiająca zabezpieczenie otworu wylotowego po usunięciu wąsów tlenowych. Obrazkowa instrukcja użycia, na pojedynczym pojemniku. | szt. | 250 |  | 0 | 0 |  | 0 | 0
9. | Dren tlenowy min.4m | szt. | 180 |  | 0 | 0 |  | 0 | 0
10. | Jednorazowa sterylna igła biopsyjna typu Biopsy Punch 4mm i 6 mm | szt. | 400 |  | 0 | 0 |  | 0 | 0
11. | Łyżeczka dermatologiczna 3,4 i 5 mm | szt. | 400 |  | 0 | 0 |  | 0 | 0
12. | Łyżeczka dermatologiczna typu Volkmann 3,4,5 mm | szt. | 15 |  | 0 | 0 |  | 0 | 0
13. | Lancety do testów alergologicznych op=200 szt. | op | 50 |  | 0 | 0 |  | 0 | 0
14. | Pneumotahograf jednorazowy do PNEUMO | szt. | 300 |  | 0 | 0 |  | 0 | 0
15. | Ustnik plastikowy do PNEUMO | szt. | 300 |  | 0 | 0 |  | 0 | 0
16. | Uniwersalne woreczki do pobierania moczu dla niemowląt | szt. | 6000 |  | 0 | 0 |  | 0 | 0
17. | Worki do dobowej zbiórki moczu poj. 2l z odpływem tylna ścianka worka musi być biała | szt. | 500 |  | 0 | 0 |  | 0 | 0
18. | Butla do zbiórki moczu z podziałką i nakrętką o pojemności 3l | szt. | 2 |  | 0 | 0 |  | 0 | 0
19. | Opaski identyfikacyjne dla noworodków, dzieci i dorosłych* | szt. | 10200 |  | 0 | 0 |  | 0 | 0
20. | Łopatki podjęzykowe drewniane, 1op = 100szt | op | 500 |  | 0 | 0 |  | 0 | 0
21. | Szpatułki jałowe indywidualnie pakowane 1 op=100 szt. | op | 100 |  | 0 | 0 |  | 0 | 0
22. | Kieliszki do leków 1xuż z podziałką o poj. 25÷ 30ml * | szt. | 110000 |  | 0 | 0 |  | 0 | 0
23. | Pęsety jałowe, anatomiczne | szt. | 60 |  | 0 | 0 |  | 0 | 0
24. | Fartuch foliowy gruby gramatura min. 35g | szt. | 200 |  | 0 | 0 |  | 0 | 0
25. | Folia izotermiczna | szt. | 50 |  | 0 | 0 |  | 0 | 0
26. | Zaciskacz do pępowiny | szt. | 15 |  | 0 | 0 |  | 0 | 0
27. | Staza automatyczna | szt. | 30 |  | 0 | 0 |  | 0 | 0
28. | Miska nerka 20cm, wykonana z tworzywa, które można myć powszechnie dostępnymi środkami myjącymi oraz dezynfekującymi | szt. | 10 |  | 0 | 0 |  | 0 | 0
29. | Miska nerka 28cm, wykonana z tworzywa, które można myć powszechnie dostępnymi środkami myjącymi oraz dezynfekującymi. | szt. | 5 |  | 0 | 0 |  | 0 | 0
30. | Basen | szt. | 4 |  | 0 | 0 |  | 0 | 0
31. | Kaczka męska | szt. | 5 |  | 0 | 0 |  | 0 | 0
32. | Zestaw do lewatywy | szt. | 100 |  | 0 | 0 |  | 0 | 0
33. | Pojemniki cylindryczny na wycinki histopatologiczne z podwójnym zabezpieczeniem 60ml | szt. | 800 |  | 0 | 0 |  | 0 | 0
34. | Rękawice foliowe | op | 400 |  | 0 | 0 |  | 0 | 0
35. | Torba na wymioty przeźroczysta ze skalą pomiarową i uchwytem dostosowanym do kształtu twarzy i zapewniającym łatwe zamknięcie | szt. | 500 |  | 0 | 0 |  | 0 | 0
36. | Termometr elektroniczny | szt. | 30 |  | 0 | 0 |  | 0 | 0
37. | Osłonki do termomertu typu TermoScan Pro 4000 opak=800 sztuk | op | 2 |  | 0 | 0 |  | 0 | 0
38. | Czujnik klejowy jednorazowy, sterylny, nie zawierający lateksu, samoprzylepny dla noworodków poniżej 3 kg lub dorosłych powyżej 40 kg oraz 3-20kg w kształcie "L" materiał odporny na zniszczenie - sensor w technologii OxiMax. | szt. | 96 |  | 0 | 0 |  | 0 | 0
39. | Koc grzewczy na całe ciało do Warm Touch dla dzieci 74x142cm | szt. | 24 |  | 0 | 0 |  | 0 | 0
40. | Koc grzewczy na całe ciało do Warm Touch dla dorosłych 99x198cm | szt. | 25 |  | 0 | 0 |  | 0 | 0
41. | Linie do pomiaru ciśnienia metodą krwawą TruWave kompatybilne z urządzenie Edwards Lifesciences | szt. | 30 |  | 0 | 0 |  | 0 | 0
Razem | [5 empty] | 0 |  | 0 | 0
*Zamawiający wymaga wyceny za 1 szt. kieliszka/opaski

## Pak. 5 Akcesoria Blok op.
| Pakiet nr 5 | [6 empty] | ZAŁĄCZNIK NR 5
| Akcesoria Blok operacyjny |  | Wykonawca uzupełnia kolumnę E, H, K, L, M |  |  |  |  | Formularz asortymentowo-cenowy
Lp. | Nazwa asortymentu | j.m. | Ilość | Cena jedn. | Cena jedn. | Wartość | Stawka VAT | Kwota | Wartość | Producent | Klasa wyrobu medycznego | Nr katalogowy /nazwa handlowa
|  |  |  | netto | brutto | netto | % | podatku | Brutto
1. | Zestaw do odsysania pola operacyjnego, dren Ch 25 dł. 200-210 cm oraz końcówka z rękojeścią na którą nakłada się osłonkę z wieloma otworami, pakowana podwójnie folia/papier-folia, sterylna | szt. | 80 |  | 0 | 0 |  | 0 | 0
2. | Zestawy do odsysania pola operacyjnego z drenem Ch 25 dł. 200-210 cm końcówki: zakończone otworem centralnym (zakończone grzybkiem) i dwoma otworami bocznymi, uniemożliwiającym zasysanie, pakowane podwójnie: folia/papier-folia, sterylne | szt. | 400 |  | 0 | 0 |  | 0 | 0
3. | Maska żelowa- urządzenie nadkrtaniowe wyposażone w nienadmuchiwany mankiet, posiadające kanał gastryczny który umożliwia wprowadzenie sondy żołądkowej (z wyłączeniem maski nr 1). Urządzenie musi być wyposażone w zintegrowany bloker zgryzu, stabilizator położenia w jamie ustnej, ułatwiający wprowadzenie i zapobiegający potencjalnej rotacji. Urządzenie musi się dopasowywać do struktur gardła i krtani zapewniając niezawodne uszczelnienie okolic około krtaniowych bez potrzeby stosowania nadmuchiwanego mankietu oraz podporę nagłośni która zmniejsza możliwość fałdowania nagłośni prowadzącej do odcięcia drożności dróg oddechowych. Konstrukcja urządzenia musi zapewniać anatomiczne bezciśnieniowe uszczelnienie struktur gardła i krtani oraz struktur przykrtaniowych co zarazem musi pozwalać na unikniecie urazów tych tkanek w następstwie ucisku. Produkt sterylny, jednorazowy, pakowany pojedynczo. Rozmiary 1-5 kodowane kolorystycznie. | szt. | 50 |  | 0 | 0 |  | 0 | 0
4. | Dren do ssaka 2-2,1m bez łącznika | szt. | 500 |  | 0 | 0 |  | 0 | 0
5. | Dren do ssaka 2-2,1m z łącznikiem | szt. | 500 |  | 0 | 0 |  | 0 | 0
6. | Wkład Flovac o poj. 2000ml kompatybilny z ssakiem typu: New Hospivac | szt. | 100 |  | 0 | 0 |  | 0 | 0
7. | Wkłady jednorazowe z żelem , kompatybilne do ssaka do aparatu typu: Primus o pojemności 700ml | szt. | 70 |  | 0 | 0 |  | 0 | 0
8. | Wkład workowy pasujący do systemu Serres jednorazowy na wydzielinę 1000 ml i 2000 ml uszczelniany automatycznie po włączeniu ssania, posiadający w pokrywie tylko jeden obrotowy króciec przyłączeniowy typu schodkowego o śr wewn. 7 mm z opcją ortopedyczną o średnicy wewnętrznej min. 12 mm oraz szerokim portem na pokrywie do pobierania próbek. | szt. | 1200 |  | 0 | 0 |  | 0 | 0
9. | Wkład workowy pasujący do systemu Serres jednorazowy na wydzielinę preżelowany 1000 ml i 2000 ml uszczelniany automatycznie po włączeniu ssania, posiadający w pokrywie tylko jeden obrotowy króciec przyłączeniowy typu schodkowego o śr. wewn. 7 mm z opcją ortopedyczną o średnicy wewnętrznej min. 12 mm oraz szerokim portem na pokrywie do pobierania próbek. | szt. | 200 |  | 0 | 0 |  | 0 | 0
10. | Jednorazowy pojemnik na wydzielinę do pompy ssąco-płuczącej o pojemności 2000ml z pokrywą | szt. | 40 |  | 0 | 0 |  | 0 | 0
11. | Ostrza chirurgiczne ze stali węglowej wymienne różne rozmiary. Wielkość opakowania: 100 sztuk | op | 40 |  | 0 | 0 |  | 0 | 0
12. | Igła do biopsji i aspiracji szpiku kostnego z mostka 16G x 30 mm | szt. | 20 |  | 0 | 0 |  | 0 | 0
13. | Zestaw do transfuzji wymiennej u noworodka | szt. | 3 |  | 0 | 0 |  | 0 | 0
14. | Sterylny pokrowiec foliowy na aparaturę RTG Średnica 80cm | szt. | 300 |  | 0 | 0 |  | 0 | 0
15. | Jednorazowa koszula z nieprześwitującej włókniny gramatura min. 0,02mm | szt. | 100 |  | 0 | 0 |  | 0 | 0
16. | Igła do identyfikacji nerwów obwodowych typu Stimuplex Ultra 360, kompatybilna z urządzeniem Stimuplex B.Braun, końcówka o specjalnym atraumatycznym szlifie i specjalnym, hiperechogenicznym znakowaniu końcówki igły w przebiegu 20 mm, izolowana z wyjątkiem samej końcówki, z przewodem łączącym z urządzeniem, z drenem do podaży środka znieczulającego dł. 80 mm, o następujących wymiarach: 0.70 x 80 mm lub 100 mm do wyboru . Ergonomiczna rękojeść ze strzałką informującą o położeniu szlifu końca igły. | szt. | 50 |  | 0 | 0 |  | 0 | 0
17. | Szczotka chirurgiczna wielorazowa do sterylizacji | szt. | 15 |  | 0 | 0 |  | 0 | 0
18. | Szczotka chirurgiczna jednorazowa sucha | szt. | 1000 |  | 0 | 0 |  | 0 | 0
19. | Szczotka chirurgiczna jednorazowa nasączona chlorheksydyną | szt. | 1000 |  | 0 | 0 |  | 0 | 0
20. | Pas stabilizujący pacjenta na stole operacyjnym - na kolano i ciało, rozm. 10,2x155 cm op=12 sztuk | op | 4 |  | 0 | 0 |  | 0 | 0
21. | Pas stabilizujący pacjenta na podstawkę pod ramię 3,81x81,3 cm Wielkość opakowania: 48 sztuk | op | 2 |  | 0 | 0 |  | 0 | 0
22. | Podłogowe podkłady chłonne w białej włókninie klasy 1 niesterylnej. Składający się z 2 warstw, pierwszej warstwy włókniny z białego hydrofilowego polipropylen i druga warstwa SAP (superchłonne polimery i gąbczasta pulpa). Bez lateksu. Absorbujący wszystkie rodzaje płynów. Chłonność wody do 9l lub do 3,5 NaCL . waga 120g rozmiar 72cm x37cm. Wielkość opakowania: 25 sztuk | op | 1 |  | 0 | 0 |  | 0 | 0
23. | Podłogowy biały podkład chłonny klasy 1 niesterylny z możliwością chodzenia zabezpieczony niebieską antypośli- zgową folią od spodu i warstwą przylepna na każdym rogu do podłogi. Wchłaniający krew, mocz, wodę oraz płyny obecne na salach zabiegowych. Absorpcja (2.0l/m2) 1.5l ,waga 150g, Bez zawartości latexu. rozmiar 75cmx100 cm. Wielkość opakowania: 75 szt. | op | 1 |  | 0 | 0 |  | 0 | 0
24. | Łyżki jednorazowe do videolaryngoskopu typu: Insight iS3-L w rozmiarach do wyboru: noworodkowa, dziecięca, dla dorosłych | szt. | 50 |  | 0 | 0 |  | 0 | 0
Razem | [5 empty] | 0 |  | 0 | 0

## Pak. 6 Pojemniki na odpady
| Pakiet nr 6 | [6 empty] | ZAŁĄCZNIK NR 6
| Pojemniki na odpady medyczne |  | Wykonawca uzupełnia kolumnę E, H, K, L, M |  |  |  |  | Formularz asortymentowo-cenowy
Lp. | Nazwa asortymentu | j.m. | Ilość | Cena jedn. | Cena jedn. | Wartość | Stawka VAT | Kwota | Wartość | Producent | Nr katalogowy /nazwa handlowa
|  |  |  | netto | brutto | netto | % | podatku | brutto
1 | Pojemnik na odpady medyczne 0,7l (dostępność w kolorze czerwonym i niebieskim do wyboru Zamawiającego przy zamówieniu) | szt. | 700 |  | 0 | 0 |  | 0 | 0
2 | Pojemnik na odpady medyczne 1l (dostępność w kolorze czerwonym i niebieskim do wyboru Zamawiającego przy zamówieniu) | szt. | 1500 |  | 0 | 0 |  | 0 | 0
3 | Pojemnik na odpady medyczne 2l długie (kolor: czerwony) | szt. | 1300 |  | 0 | 0 |  | 0 | 0
4 | Pojemnik na odpady medyczne 3,5l (kolor: czerwony) | szt. | 150 |  | 0 | 0 |  | 0 | 0
Razem | [5 empty] | 0 |  | 0 | 0

## Pak. 7 Ginekologia
| Pakiet nr 7 | [6 empty] | ZAŁĄCZNIK NR 7
Ginekologia
|  |  | Wykonawca uzupełnia kolumnę E, H, K, L, M |  |  |  |  | Formularz asortymentowo-cenowy
Lp. | Nazwa asortymentu | j.m. | Ilość | Cena jedn. | Cena jedn. | Wartość | Stawka VAT | Kwota | Wartość | Producent | Klasa wyrobu medycznego | Nr katalogowy /nazwa handlowa
|  |  |  | netto | brutto | netto | % | podatku | brutto
1. | Wziernik ginekologiczny sterylny rozmiar S, M do wyboru | szt. | 6000 |  | 0 | 0 |  | 0 | 0
2. | Szczoteczka ginekologiczna sterylna do pobierania wymazów cytologicznych umożliwiających pobranie w rozmazie jednocześnie komórek z szyjki macicy, kanału szyjki i strefy transformacji sterylne typu wachlarzyk | szt. | 2000 |  | 0 | 0 |  | 0 | 0
3. | Szkiełka mikroskopowe matowe rozmiar 26x76mm op=50 sztuk | op | 50 |  | 0 | 0 |  | 0 | 0
4. | Osłonki lateksowe na głowicę USG nawilżane. Wielkość opakowania: 144 sztuki | op | 25 |  | 0 | 0 |  | 0 | 0
5. | Utrwalacz do badań cytologicznych aerosol 150ml | szt. | 20 |  | 0 | 0 |  | 0 | 0
Razem | [5 empty] | 0 |  | 0 | 0

## Pak. 8 Infuzja
| Pakiet nr 8 | [8 empty] | ZAŁĄCZNIK NR 8
| Infuzja | Wykonawca uzupełnia kolumnę E, H, K, L, M | [5 empty] | Formularz asortymentowo-cenowy
Lp. | Nazwa asortymentu | j.m. | Ilość | Cena jedn. | Cena jedn. | Wartość netto | Stawka VAT | Kwota | Wartość | Producent | Klasa wyrobu medycznego | Nr katalogowy /nazwa handlowa
|  |  |  | netto | brutto |  | % | podatku | brutto
1. | Filtr do płynów na 96h 0,2 mikrona dla noworodków i dzieci, zawiera krótkie linię po obu stronach filtra, membrana 0,2µm, zatrzymuje bakterie, drożdże, grzyby i cząstki nieorganiczne , z samoodpowietrzaczem , objętość wypełnienia 0,4-0,5 ml, sterylny | szt. | 300 |  | 0 | 0 |  | 0 | 0
2. | Filtr do żywienia pozajelitowego dla noworodków i małych dzieci 24h, membrana 1,2µm, zatrzymuje cząstki, pęcherzyki powietrza, grzyby, przepuszcza lipidy z samoodpowietrzaczem, objętość wypełnienia 0,4- 0,5ml sterylny | szt. | 500 |  | 0 | 0 |  | 0 | 0
3. | Filtr do żywienia pozajelitowego na 24h membrana 1,2µm, powierzchnia filtrowania 4,3-4,5 cm2, objętość wypełnienia 1ml, wytrzymały na ciśnienie powyżej 3 bar, zatrzymuje mikroorganizmy w szczególności zarodniki i grzyby, z automatycznym odpowietrznikiem i drenami po obu stronach filtra, sterylny | szt. | 150 |  | 0 | 0 |  | 0 | 0
4. | Filtr do żywienia pozajelitowego 1,2 mirkrona 24 h sterylny, powierzchnia filtrowania 10cm2, objętość wypełnienia 2,4ml, wytrzymały na ciśnienie powyżej 3 bar, zatrzymuje mikroorganizmy w szczególności zarodniki i grzyby, z automatycznym odpowietrznikiem i drenami po obu stronach filtra, sterylny | szt. | 150 |  | 0 | 0 |  | 0 | 0
5. | Filtr do płynów 0,2 mikrona z dodatnio naładowaną membraną, 96 h objętość wypełnienia 2,4ml, powierzchnia filtrowania 10 cm2, wytrzymały na ciśnienie powyżej 3 bar, zatrzymuje bakterie, grzyby, drożdże i cząstki nieorganiczne, z automatycznym odpowietrznikiem i drenami po obu stronach filtra, sterylny | szt. | 150 |  | 0 | 0 |  | 0 | 0
6. | Przyrząd do długotrwałego aspirowania płynów i leków z opakowań zbiorczych (ogólnego zastosowania) - ostry kolec (osłonięty nasadką z tworzywa sztucznego zabezpieczającą kolec przed skażeniem podczas otwierania opakowania); filtr o dużej powierzchni przeciwbakteryjny 0,45 µm; port posiadający końcówkę luer-lock; samozamykający się korek portu; posiadający zastawkę zabezpieczającą lek przed wyciekaniem po rozłączeniu strzykawki | szt. | 300 |  | 0 | 0 |  | 0 | 0
7. | Aparaty do przetaczania płynów infuzyjnych nie zawierające ftalanów (potwierdzone nadrukiem na opakowaniu jednostkowym ) | szt. | 15000 |  | 0 | 0 |  | 0 | 0
8. | Aparat do przygotowania kroplówki i infuzji; przeźroczysty mocny kolec zintegrowany z sztywną górną częścią komory kroplowej ze zintegrowanym filtrem przeciwbakteryjnym/filtrem powietrza o skuteczności filtracji bakterii (BFE) min 99,99; elastyczna dolna część komory kroplowej w celu łatwego ustawienia płynu; 15 um filtr zabezpieczający przed większymi cząsteczkami; precyzyjny zacisk rolkowy z miejscem na kolec komory kroplowej po użyciu oraz miejsce do podwieszania drenu; dren o długości 150cm, nr katalogowy na opakowaniu jednostkowym, sterylny | szt. | 3000 |  | 0 | 0 |  | 0 | 0
9. | Aparat do szybkiego przygotowania kroplówki i bezpiecznej infuzji; przeźroczysty mocny kolec zintegrowany z sztywną górną częścią komory kroplowej ze zintegrowanym filtrem przeciwbakteryjnym/filtrem powietrza o skuteczności filtracji bakterii (BFE) min 99,99; elastyczna dolna część komory kroplowej w celu łatwego ustawienia płynu; 15 um filtr zabezpieczający przed większymi cząsteczkami; precyzyjny zacisk rolkowy z miejscem na kolec komory kroplowej po użyciu oraz miejsce do podwieszania drenu; filtr hydrofobowy na końcu drenu zamontowany na złączu Luer-Lock zintegrowanym z zastawką bezzwrotną zapobiegającą cofaniu się krwi do drenu, zabezpieczający przed wyciekaniem płynu z drenu podczas jego wypełniania; filtr hydrofilny w komorze kroplowej, zabezpieczający przed dostaniem się powietrza do drenu po opróżnieniu butelki; sterylny | szt. | 500 |  | 0 | 0 |  | 0 | 0
10. | Aparaty do przetaczania krwi sterylne | szt. | 150 |  | 0 | 0 |  | 0 | 0
11. | Zestaw do szybkiego przetaczania krwi bez ftalanów | szt | 8 |  | 0 | 0 |  | 0 | 0
12. | Zestaw uniwersalny do żywienia dojelitowego służący do połączenia worka z dietą lub butelki z dietą, ze zgłębnikiem, umożliwiający żywienie pacjenta metodą ciągłego wlewu kroplowego ( metoda grawitacyjna). Zestaw ze złączem i portem medycznym typu: ENFit™. | szt. | 800 |  | 0 | 0 |  | 0 | 0
13. | Zestaw uniwersalny do żywienia dojelitowego służący do połączenia worka z dietą lub butelki z dietą, ze zgłębnikiem, umożliwiający żywienie pacjenta metodą ciągłego wlewu za pomocą pompy do żywienia dojelitowego typu Flocare® Infinity. Zestaw ze złączem i portem medycznym typu: ENFit | szt. | 800 |  | 0 | 0 |  | 0 | 0
14. | Aparat do pompy typu: Nestle Compakt Standard | szt | 100 |  | 0 | 0 |  | 0 | 0
15. | Dren do pompy typu: Ascor AP31 | szt. | 200 |  | 0 | 0 |  | 0 | 0
16. | Aparat infuzyjny do podawania płynów kompatybilny z pompą typu Agilia o długości 280-300cm, bez zawartości DEHP i lateksu z obrotowym męskim złączem luer lock na końcu drenu. | szt. | 3000 |  | 0 | 0 |  | 0 | 0
17. | Aparat infuzyjny do podawania płynów wrażliwych na światło kompatybilny z pompą typu Agilia o długości 280-300cm, bez zawartości DEHP i lateksu z męskim złączem luer lock na końcu drenu. | szt. | 1200 |  | 0 | 0 |  | 0 | 0
18. | Aparat do krwi z filtrem 200 mikronów kompatybilny z pompą typu Agilia o długości 280-300cm, bez zawartości DEHP i lateksu z obrotowym męskim złączem luer lock na końcu drenu. Do wyboru do zastosowania do worków lub butelek | szt. | 180 |  | 0 | 0 |  | 0 | 0
19. | Aparat do żywienia z filtrem 1,2 mikrona do pompy Agilia | szt. | 30 |  | 0 | 0 |  | 0 | 0
20. | Przedłużacz do pompy strzykawkowej bursztynowy 1,5m sterylne | szt. | 1500 |  | 0 | 0 |  | 0 | 0
21. | Przedłużacz do pompy strzykawkowej (bezbarwny) 1,5 m sterylne | szt. | 8000 |  | 0 | 0 |  | 0 | 0
22. | Precyzyjny regulator przepływu dla infuzji grawitacyjnej - kompletny zestaw z aparatem infuzyjnym posiadający 15 µm filtr płynu; przeźroczysty mocny kolec zintegrowany z sztywną górną częścią komory kroplowej z zamontowanym na tym elemencie odpowietrznikiem/filtrem powietrza o skuteczności filtracji bakterii (BFE) min 99,99% zabezpieczonym koszulką kontaminacyjną, dolna cześć komory kroplowej elastyczna; stały przepływ kroplowy który zabezpiecza regulator szczelinowy; regulacja niezależna od drenu; zakres regulacji od 0-250ml z funkcją „max”; zacisk przesuwny-odcinający dla krótkich przerw w infuzji umiejscowiony pomiędzy regulatorem a komorą kroplową; skala w kształcie koła obsługiwana jedną ręką zintegrowana z uchwytem o dł. min. 80mm; końcówka luer-lock; długość drenu 150-210 cm. Zestaw bez zawartości DEHP i lateksu potwierdzone fabrycznie nadrukowanymi piktogramami na opakowaniu. Sterylny. | szt. | 300 |  | 0 | 0 |  | 0 | 0
| Razem: |  |  |  |  | 0 |  | 0 | 0

## Pak. 9 Elektrody, żele
| Pakiet nr 9 | [8 empty] | ZAŁĄCZNIK NR 9
| Elektrody i żele | [6 empty] | Formularz asortymentowo-cenowy
Wykonawca uzupełnia kolumnę E, H, K, L, M
Lp. | Nazwa asortymentu | j.m. | Ilość | Cena jedn. | Cena jedn. | Wartość netto | Stawka VAT | Kwota | Wartość | Producent | Klasa wyrobu medycznego | Nr katalogowy /nazwa handlowa
|  |  |  | netto | brutto |  | % | podatku | brutto
1. | Jednorazowe paskowe elektrody do EKG ze stykiem chlorosrebrowy (Ag/AgCl), wielkości 23x33 mm, przystosowane do złącza krokodylkowego, z przezroczystą warstwą ochronną podłoża i z samoprzylepnym hydrożelem elektroprzewodzącym na całej powierzchni elektrody, radioprzezierne, nie zawierają lateksu. 1 opakowanie =100 szt. | op | 30 |  | 0 | 0 |  | 0 | 0
2. | Elektrody do ekg dla dorosłych z pianki PE okrągłe śr.55mm | szt. | 1200 |  | 0 | 0 |  | 0 | 0
3. | Elektrody do ekg pediatryczne okrągłe śr. 40mm | szt. | 2500 |  | 0 | 0 |  | 0 | 0
4. | Elektrody do ekg dla noworodków okrągłe śr. 30mm podłoże z pianki PE | szt. | 1500 |  | 0 | 0 |  | 0 | 0
5. | Elektrody do ekg dla noworodków okrągłe śr. 26mm podłoże z pianki PE | szt. | 1000 |  | 0 | 0 |  | 0 | 0
6. | Elektrody dla noworodków z samoprzylepnym hydrożelem przewodzącym i podłożem materiałowym, odprowadzenia 60 cm Kolor kodowania AAMI ( biały, czarny, zielony ) Rodzaj złącza bezpieczne 1,5 mm DIN, Kształt okrągły Ø 25. Zalecana do inkubatora, repozycjonowana. Pakowana po 3 szt. , zgodność z DIN ISO 10993 , warstwa rozdzielająca przezroczysty PET powlekany silikonem | op | 1000 |  | 0 | 0 |  | 0 | 0
7. | Elektrody do badań holterowskich, żel ciekły, podkład „oddychającego” mikroporowatego materiału, podwójny (wewnętrzny i zewnętrzny) obszar z klejem, złącze przesunięte względem czujnika elektrody, średnica 55mm | szt. | 3000 |  | 0 | 0 |  | 0 | 0
8. | Elektroda do holtera 55x40mm wykonana z pianki polietylenowej , żel stały | szt. | 1250 |  | 0 | 0 |  | 0 | 0
9. | Elektrody do EKG , jednorazowego użytku, dla dorosłych. Ze stykiem Ag/AgCl, podłożem micropore, materiałowym, z przezroczystej folii lub na arkuszach poliestrowych. Podłoże materiałowe, żel ciekły , szczególnie zalecane, do skóry wrażliwej, ze złączem zatrzaskowym, Ø 55 mm , całkowita powierzchnia 2376 mm2 , powierzchnia żelu 346 mm2 , grubość 0.7 mm , odporność na odrywanie 2.5N | szt. | 500 |  | 0 | 0 |  | 0 | 0
10. | Elektrody do EKG jednorazowego użytku; ze stykiem Ag/AgCl i podłożem piankowym, radioprzezierna, nadaje się do badań Rtg, CT i MRI, zawiera hydrożel, silnie przylepna (wytrzymałość 72 h, odporna nazamoczenie), ze zintegrowanym skrobakiem do przygotowania skóry, Kształt łezki 50 x 45 mm, ze złączem zatrzaskowym, całkowita powierzchnia 1730 mm2, powierzchnia żelu 380 mm2, grubość 1mm, odporność na odrywanie 19N | szt. | 500 |  | 0 | 0 |  | 0 | 0
11. | Papier do aparatu typu Ascard 31 61x10 | szt. | 300 |  | 0 | 0 |  | 0 | 0
12. | Papier do aparatu EKG typu Ascard 33 rozm 110x10 z nadrukiem | szt. | 250 |  | 0 | 0 |  | 0 | 0
13. | Papier do aparatu EKG typu E 600G | szt. | 300 |  | 0 | 0 |  | 0 | 0
14. | Papier do aparatu EKG 112x25 | szt. | 120 |  | 0 | 0 |  | 0 | 0
15. | Papier do aparatu EKG typu BTL 08LC | szt. | 30 |  | 0 | 0 |  | 0 | 0
16. | Papier do aparatu EKG typu Aspel Green 58x25 | szt. | 210 |  | 0 | 0 |  | 0 | 0
17. | Papier dedykowany do drukarki typu Mitsubishi K61B przy aparacie USG | szt. | 150 |  | 0 | 0 |  | 0 | 0
18. | Papier dedykowany do drukarki typu Sony UPP 210x25 SE | szt. | 10 |  | 0 | 0 |  | 0 | 0
19. | Papier dedykowany do drukarki typu Sony UPP HG 110x18 | szt. | 80 |  | 0 | 0 |  | 0 | 0
20. | Pasta przewodząco - klejąca w tubce stojącej 100 g | szt. | 1 |  | 0 | 0 |  | 0 | 0
21. | Żel ścierny do holtera 250 ml | szt. | 1 |  | 0 | 0 |  | 0 | 0
22. | Żel 250 ml do transmisji ultrasonograficznych zgodnych z częstotliwością drgań występujących w różnych aparatach USG. Posiada całkowicie wodny roztwór, nie pozostawia śladów na ubraniach i nie uszkadza głowic i przetworników, produkt hypoalergiczny, bakteriostatyczny i nie wywołujący podrażnień, nie zawierający aldehydu mrówkowego | szt. | 100 |  | 0 | 0 |  | 0 | 0
23. | Żel do EKG 250ml | szt. | 180 |  | 0 | 0 |  | 0 | 0
24. | Żel do USG 0,5l | szt. | 500 |  | 0 | 0 |  | 0 | 0
25. | Gruszki do elektrod przyssawkowych dla dzieci i dla dorosłych | szt. | 24 |  | 0 | 0 |  | 0 | 0
26. | Elektrody kończynowe klamrowe komplet 4 sztuki do wyboru dla dorosłych lub dzieci | kpl | 5 |  | 0 | 0 |  | 0 | 0
27. | Uniwersalna przejściówka do elektrod zatrzaskowych i paskowych, pasująca do 4mm wtyku bananowego. Wielkość opakowania: 10 sztuk | op | 5 |  | 0 | 0 |  | 0 | 0
Razem | [5 empty] | 0 |  | 0 | 0

## Pak. 10 Rękawice diagnostyczne
| Pakiet nr 10 | [8 empty] | ZAŁĄCZNIK NR 10
| Rękawice diagnostyczne | Wykonawca uzupełnia kolumnę E, H, K, L, M | [5 empty] | Formularz asortymentowo-cenowy
Lp. | Nazwa asortymentu | j.m. | Ilość | Cena jedn. | Cena jedn. | Wartość netto | Stawka VAT | Kwota | Wartość | Producent | Klasa wyrobu medycznego | Nr katalogowy /nazwa handlowa
|  |  |  | netto | brutto |  | % | podatku | brutto
1. | Rękawice diagnostyczne, ochronne, nitrylowe, bezpudrowe, kształt uniwersalny, mankiet rolowany, wewnętrznie chlorowane, mikroteksturowane z dodatkową teksturą na końcach palców, długość minimalna 240 mm, grubości: na palcu min.: 0,09 mm, na dłoni min.: 0.06 mm oraz na mankiecie min.: 0.05 mm, rękawice bez protein lateksu, AQL 1.0. Rękawice będące zarówno wyrobem medycznym klasy I jak i środkiem ochrony indywidualnej kategorii III typ B, odporność na bakterie, grzyby i wirusy, odporność na preparaty dezynfekcyjne, odporność na cytostatyki. Na opakowaniu rękawic fabryczne oznakowanie rękawice diagnostyczne i ochronne, oznakowane datą produkcji, ważności i numerem serii. Dostępne w rozmiarach XS–XL , opakowanie a'100 sztuk. | op. | 3500 |  | 0 | 0 |  | 0 | 0
2. | Rękawice diagnostyczne, ochronne, nitrylowe, bezpudrowe, kształt uniwersalny, mankiet rolowany, w opakowaniu, wewnętrznie chlorowane, mikroteksturowane z dodatkową teksturą na końcach palców, długość minimalna 240 mm, grubości: na palcu min.: 0,09 mm, na dłoni min.: 0.06 mm oraz na mankiecie min.: 0.05 mm, bez protein lateksu, AQL 1.0. Rękawice będące zarówno wyrobem medycznym klasy I jak i środkiem ochrony indywidualnej kategorii III typ B, odporność na bakterie, grzyby i wirusy , odporność na preparaty dezynfekcyjne, odporność na cytostatyki rękawice wolne od akceleratorów chemicznych, oznakowany fabrycznie wymagany poziom AQL, oznakowane datą produkcji, ważności i numerem serii. Pakowane w systemie eliminującym kontakt dłoni użytkownika z powierzchnią roboczą rękawicy przed użyciem produktu z możliwością pojedynczego pobierania rękawic za mankiet od spodu opakowania. Dostępne w rozmiarach S–XL. Wielkość opakowanie a'200 sztuk. | op. | 1600 |  | 0 | 0 |  | 0 | 0
3. | Rękawice diagnostyczne, nitrylowe, bezpudrowe, niejałowe, kształt uniwersalny, mankiet rolowany, powierzchnia zewnętrzna mikroteksturowana z teksturą na końcach palców; długość rękawicy min. 260 mm, grubości: na palcu min.: 0.11 mm, na dłoni min.: 0.07 mm oraz na mankiecie min.: 0.06 mm, AQL 1.0. Rękawice będące zarówno wyrobem medycznym klasy I jak i środkiem ochrony indywidualnej kategorii III typ B, odporność chemiczna, odporność na bakterie, grzyby i wirusy. Rękawice odpowiednie do kontaktu z żywnością . Na opakowaniu rękawic fabryczne oznakowanie: rękawice diagnostyczne i ochronne, wymagany poziom AQL, oznakowane datą produkcji, ważności i numerem serii. Konstrukcja opakowania umożliwiająca dwa sposoby pobierania rękawic: standardowo poprzez otwór centralny lub pojedynczo za mankiet. Dostępne w rozmiarach XS – XL. Opakowanie a'100 sztuk. | op. | 1000 |  | 0 | 0 |  | 0 | 0
4. | Rękawice diagnostyczne, ochronne, lateksowe, bezpudrowe, do procedur wysokiego ryzyka, kształt uniwersalny, mankiet rolowany, dostępne w rozmiarach S–XL, po 50 sztuk w opakowaniu, wewnętrznie chlorowane, teksturowane na całej powierzchni, długość minimalna 300 mm, grubości: na palcu min.: 0.36 mm, na dłoni min.: 0.33 mm oraz na mankiecie min.: 0.25 mm, , poziom protein lateksu <15 µg/g, AQL 1.0. Rękawice będące zarówno wyrobem medycznym klasy I jak i środkiem ochrony indywidualnej kategorii III typ B. Na opakowaniu rękawic fabryczne oznakowanie: rękawice diagnostyczne i ochronne, wymagany poziom AQL, oznakowane datą produkcji, ważności i numerem serii. Opakowanie papierowe zawierające 50 sztuk z podziałem kolorystycznym opakowania ze względu na poszczególne rozmiary. | op. | 50 |  | 0 | 0 |  | 0 | 0
5. | Rękawice diagnostyczne, ochronne, nitrylowe, bezpudrowe, do procedur wysokiego ryzyka, kształt uniwersalny, kolor pomarańczowy, mankiet rolowany, dostępne w rozmiarach S–XL, po 100 sztuk w opakowaniu, wewnętrznie chlorowane, mikroteksturowane z dodatkową teksturą na końcach palców, długość minimalna 275 mm, grubości: na palcu min.: 0.17 mm, na dłoni min.: 0.12 mm oraz na mankiecie min.: 0.08 mm, rękawice bez protein lateksu, AQL 1.0. Rękawice będące zarówno wyrobem medycznym klasy I jak i środkiem ochrony indywidualnej kategorii III typ B, odporność na bakterie, grzyby i wirusy, odporność na cytostatyki. Rękawice wolne od akceleratorów chemicznych. Na opakowaniu rękawic fabryczne oznakowanie - rękawice diagnostyczne i ochronne, wymagany poziom AQL, oznakowane datą produkcji, ważności i numerem serii. Opakowanie papierowe zawierające 100 sztuk z podziałem kolorystycznym opakowania ze względu na poszczególne rozmiary. | op. | 800 |  | 0 | 0 |  | 0 | 0
Razem | [5 empty] | 0 |  | 0 | 0
Zamawiający wymaga dostarczenia wraz z ofertą: katalogu lub folderu w języku polskim, zawierającego dokładny opis parametrów oferowanego przedmiotu zamówienia, dokument potwierdzający rejestrację wyrobu medycznego do określonej klasy.
Wykonawca składający ofertę na przedmiot zamówienia wyspecyfikowany powyżej, będący wyrobem medycznym, musi posiadać certyfikat zgodności ze standardami jakościowymi EN ISO 13485 oraz ISO 9001.

## Pak. 11 Rękawice chirurgiczne
| Pakiet nr 11 | [8 empty] | ZAŁĄCZNIK NR 11
| Rękawice chirurgiczne |  | Wykonawca uzupełnia kolumnę E, H, K, L, M |  |  |  |  | Formularz asortymentowo-cenowy
Lp. | Nazwa asortymentu | j.m. | Ilość | Cena jedn. | Cena jedn. | Wartość netto | Stawka VAT | Kwota | Wartość | Producent | Klasa wyrobu medycznego | Nr katalogowy /nazwa handlowa
|  |  |  | netto | brutto |  | % | podatku | brutto
1 | Rękawice chirurgiczne, jałowe, lateksowe bezpudrowe, kształt anatomiczny, kolor kremowy, mankiet rolowany, dostępne w rozmiarach 6.0 – 9.0. Rękawice sterylizowane tlenkiem etylenu (EO). Powierzchnia zewnętrzna teksturowana, polimeryzowana, powierzchnia wewnętrzna polimeryzowana. Długość rękawicy minimum 282 mm, grubość na palcu 0.19 mm, na dłoni 0.18 mm. Minimalna siła zrywu przed starzeniem 13N. Poziom protein lateksu poniżej lub równe 30 µg/g, poziom AQL 0.65. Rękawice zaklasyfikowane w klasie IIa oraz jako środek ochrony indywidualnej w kategorii III. Rękawice posiadające Certyfikat Badania Typu UE dla kategorii III Środków Ochrony Indywidualnej. Rękawice przebadane na przenikanie mikroorganizmów, na przenikanie substancji chemicznych, rękawice przebadane na przenikanie cytostatyków. | para | 1500 |  | 0 | 0 |  | 0 | 0
2 | Rękawice chirurgiczne jałowe, lateksowe bezpudrowe, kształt anatomiczny, kolor naturalny, mankiet rolowany z niechlorowaną opaską samoprzylepną, dostępne w rozmiarach 6,0 – 9.0, powierzchnia zewnętrzna teksturowana na palcach i wnętrzu dłoni, silikonowana. Wewnętrzna powierzchnia pokryta polimerem i silikonowana. Długość rękawicy minimum 300 mm, grubość na palcu 0.25 ± 0.03 mm, na dłoni 0.21 ± 0.02 mm oraz na mankiecie 0.17 ± 0.02 mm Rękawice zgodne z Rozporządzeniem (UE) 2017/745 w klasie IIa. Rękawice przebadane na przenikanie mikroorganizmów. Oznakowane datą produkcji, datą ważności i numerem serii, opakowanie: koperta zewnętrzna folia/folia, koperta wewnętrzna papierowa. | para | 1800 |  | 0 | 0 |  | 0 | 0
3 | Rękawice chirurgiczne syntetyczne, jałowe, neoprenowe, bezpudrowe, kształt anatomiczny, kolor naturalny, mankiet rolowany z niechlorowaną opaską samoprzylepną, dostępne w rozmiarach 6,0 – 9.0. Powierzchnia zewnętrzna gładka z wykończeniem z mikroteksturą. Wewnętrzna powierzchnia pokryta polimerem i silikonowana. Długość rękawicy minimum 301 mm, grubość na palcu 0.14 ± 0.03 mm, na dłoni 0.13 ± 0.03 mm oraz na mankiecie 0.14 ± 0.03 mm. Bez protein lateksu, posiadające AQL 0.65. Rękawice zgodne z Rozporządzeniem (UE) 2017/745 w klasie IIa. Rękawice przebadane na przenikanie mikroorganizmów, przenikanie cytostatyków. Oznakowane datą ważności i numerem serii, opakowanie: koperta zewnętrzna folia/folia, koperta wewnętrzna papierowa. | para | 4000 |  | 0 | 0 |  | 0 | 0
4 | Rękawice chirurgiczne, syntetyczne, jałowe, neoprenowe, bezpudrowe, kształt anatomiczny, kolor zielony, mankiet rolowany, dostępne w rozmiarach 6.0 – 9.0; powierzchnia zewnętrzna teksturowana, powierzchnia wewnętrzna i zewnętrzna polimeryzowane, długość rękawicy minimum 292 mm, grubość na palcu min.: 0.18 mm, na dłoni min.: 0.17 mm oraz na mankiecie min.: 0.13 mm, bez protein lateksu, posiadające AQL 0.65. Rękawice zaklasyfikowane w klasie IIa oraz jako środek ochrony indywidualnej w kategorii III posiadające Certyfikat Badania Typu UE dla kategorii III Środków Ochrony Indywidualnej, rękawice przebadane zgodnie z EN 455 (1-3), rękawice przebadane na przenikanie mikroorganizmów, odporność chemiczna, przebadane na przenikanie cytostatyków. Opakowanie jednostkowe rękawicy (koperta) oznakowane fabrycznie jako wyrób medyczny i środek ochrony indywidualnej, oznakowane datą produkcji i datą ważności i numerem serii, opakowanie: koperta zewnętrzna folia/folia, koperta wewnętrzna papierowa. | para | 3000 |  | 0 | 0 |  | 0 | 0
Razem | [5 empty] | 0 |  | 0 | 0
Zamawiający wymaga dostarczenia wraz z ofertą: katalogu lub folderu w języku polskim, zawierającego dokładny opis parametrów oferowanego przedmiotu zamówienia, dokument potwierdzający rejestrację wyrobu medycznego do określonej klasy.
Wykonawca składający ofertę na przedmiot zamówienia wyspecyfikowany powyżej, będący wyrobem medycznym, musi posiadać certyfikat zgodności ze standardami jakościowymi EN ISO 13485 oraz ISO 9001.

## Pak. 12 Cewniki, zgłębniki
| Pakiet nr 12 | [8 empty] | ZAŁĄCZNIK NR 12
| Cewniki, dreny, zgłębniki |  | Wykonawca uzupełnia kolumnę E, H, K, L, M |  |  |  |  | Formularz asortymentowo-cenowy
Lp. | Nazwa asortymentu | j.m. | Ilość | Cena jedn. | Cena jedn. | Wartość netto | Stawka VAT | Kwota | Wartość | Producent | Klasa wyrobu medycznego | Nr katalogowy /nazwa handlowa
|  |  |  | netto | brutto |  | % | podatku | brutto
1. | Cewnik Nelaton Ch 6/40cm- Ch 20/40 cm pakowany pojedynczo papier/folia | szt. | 500 |  | 0 | 0 |  | 0 | 0
2. | Cewnik Foleya silikonowy Ch 3 - Ch 5, pakowany podwójnie folia/papier-folia | szt. | 10 |  | 0 | 0 |  | 0 | 0
3. | Cewnik Foleya Ch 6 - Ch 8, pakowany podwójnie folia/papier-folia, z prowadnicą | szt. | 50 |  | 0 | 0 |  | 0 | 0
4. | Cewnik Foleya Ch 10 - Ch 22, pakowany podwójnie folia/papier-folia | szt. | 160 |  | 0 | 0 |  | 0 | 0
5. | Silikonowy cewnik Foleya dwudrożny z plastikową zastawką do napełniania balonu oraz zatyczką. Linia kontrastująca w RTG. Łącznik kodowany kolorystycznie. Na cewniku nadrukowany: rozmiar pojemność balonu. Pakowany podwójnie: folia z min. podwójną perforacją, folia-papier z min. 1cm listkami do otwierania oraz napisami w j. polskim. Rozmiary: CH 6 - CH 10, dł. 270mm, z prowadnicą CH 12 - CH 24, dł. 400mm. | szt. | 30 |  | 0 | 0 |  | 0 | 0
6. | Silikonowy cewnik Foleya trójdrożny z plastikową zastawką do napełniania balonu. Linia kontrastująca w RTG. Łącznik kodowany kolorystycznie. Na cewniku nadrukowany: rozmiar pojemność balonu. Pakowany podwójnie: folia z min. podwójną perforacją, folia-papier z min. 1cm listkami do otwierania oraz napisami w j. polskim. Rozmiary: CH 16 - CH 22 - dł. 400mm. | szt. | 20 |  | 0 | 0 |  | 0 | 0
7. | Cewnik do odsysania g.d.o. Ch 4- Ch 18 robocza 29cm, 2 otwory odbarczające, zmrożona powierzchnia cewnika zapobiegająca przyklejaniu do rurki intubacyjnej, pakowany pojedynczo papier/folia. Cewnik do odsysania górnych dróg oddechowych bez ftalanów wykonany z PCV (zmrożona powierzchnia). Otwór końcowy, dwa otwory boczne naprzeciwległe. Łącznik kodowany kolorystycznie zależnie od rozmiaru z tłoczoną nazwą producenta. Opakowanie folia-papier z min. 1cm listkami do otwierania oraz napisami w j. polskim (informacja o braku ftalanów). Rozmiary CH 6 - CH 10 o długości 40cm i 60cm, oraz CH 12 - CH 24 o długość 60cm. | szt. | 18000 |  | 0 | 0 |  | 0 | 0
8. | Kanka odbytnicza Ch 16/40cm | szt. | 15 |  | 0 | 0 |  | 0 | 0
9. | Kanka odbytnicza Ch 16/20cm | szt. | 50 |  | 0 | 0 |  | 0 | 0
10. | Zgłębnik żołądkowy z zatyczką Ch 8- Ch18, dł. 800mm* | szt. | 600 |  | 0 | 0 |  | 0 | 0
11. | Zgłębnik żołądkowy z zatyczką Ch 20- Ch 28, dł. 1000mm | szt. | 100 |  | 0 | 0 |  | 0 | 0
12. | Zgłębnik żołądkowy z zatyczką Ch 30- Ch 34, dł.1000mm | szt. | 20 |  | 0 | 0 |  | 0 | 0
13. | Cewnik do karmienia przez nos Ch 0,6 - Ch 10 x40cm | szt. | 4000 |  | 0 | 0 |  | 0 | 0
14. | Zgłębnik żołądkowy wykonany ze 100% silikonu medycznego o najwyższej biokompatybilności z zatyczką. Zamknięta końcówka oraz otwory boczne. Linia RTG na całej długości. Cyfrowa podziałka głębokości. Nazwa producenta, rozmiar oraz średnica fabrycznie umieszczone na zgłębniku w celu pełnej identyfikacji produktu. Opakowanie typu folia-papier z listkami ułatwiającymi otwieranie (min. 1cm). Rozmiary: CH 6, dł.400mm, CH8 - CH10, dł.800mm, CH12 - CH20, dł.1200mm. | szt | 400 |  | 0 | 0 |  | 0 | 0
15. | Lateksowy dren do jamy otrzewnowej Ch 24 - Ch 34 | szt. | 20 |  | 0 | 0 |  | 0 | 0
16. | Łącznik schodkowy do łączenia cewników Ø4mm - prosty | szt. | 30 |  | 0 | 0 |  | 0 | 0
17. | Łącznik schodkowy do łączenia cewników Ø6mm - prosty | szt. | 10 |  | 0 | 0 |  | 0 | 0
18. | Sonda dwunastnicza, sterylna Ch 8- Ch 16/ 122cm/+3cm | szt. | 10 |  | 0 | 0 |  | 0 | 0
19. | Bezpieczne mocowanie cewników donosowych dla dzieci, cewników tlenowych, sond żołądkowych i dwunastniczych i innych, zapobiegające skutecznie przemieszczaniu się cewników i ograniczające traumatyzację pacjenta. | szt. | 500 |  | 0 | 0 |  | 0 | 0
20. | Bezpieczne mocowanie cewników donosowych dla noworodków, cewników tlenowych, sond żołądkowych i dwunastniczych i innych, zapobiegające skutecznie przemieszczaniu się cewników i ograniczające traumatyzację pacjenta. | szt. | 300 |  | 0 | 0 |  | 0 | 0
21. | Wąsy tlenowe dla dorosłych | szt. | 300 |  | 0 | 0 |  | 0 | 0
22. | Wąsy tlenowe pediatryczne | szt. | 300 |  | 0 | 0 |  | 0 | 0
23. | Maska z drenem dla dorosłych i pediatryczna | szt. | 500 |  | 0 | 0 |  | 0 | 0
Razem | [5 empty] | 0 |  | 0 | 0
Zamawiający wymaga dostarczenia wraz z ofertą próbek
poz. 7 - 2 szt. (roz. CH6 dł. 40cm i roz. CH12dł. 60cm).

## Pak. 13 Izolacja pacjenta
| Pakiet nr 13 | [8 empty] | ZAŁĄCZNIK NR 13
| Izolacja pacjenta | Wykonawca uzupełnia kolumnę E, H, K, L, M | [5 empty] | Formularz asortymentowo-cenowy
Lp. | Nazwa asortymentu | j.m. | Ilość | Cena jedn. | Cena jedn. | Wartość netto | Stawka VAT | Kwota | Wartość | Producent | Klasa wyrobu medycznego | Nr katalogowy /nazwa handlowa
|  |  |  | netto | brutto |  | % | podatku | brutto
1. | Koc ogrzewający jednorazowego użytku; warstwa zewnętrzna- włóknina o gramaturze 22g/m2,warstwa wewnętrzna-poliester o gramaturze 60g/m2, z przeszyciami na całej powierzchni, zapobiegającymi przemieszczaniu się elementów poszczególnych warstw; szwy ultradźwiękowe. Rozmiar 210 cm x 110 cm. | szt. | 30 |  | 0 | 0 |  | 0 | 0
2. | Podkład z możliwością przenoszenia pacjenta do 150 kg, z wkładem chłonnym zawierającym superabsorbent, umożliwiający trwałe zatrzymanie płynu w rdzeniu, w rozmiarze 210x80 cm(wkład chłonny 200x60), w kolorze białym; przyjazny dla skóry, z gładkim wkładem chłonnym, pokryty włókniną PP, wzmocniony co umożliwia przenoszenie pacjenta do 150 kg. Chłonność 1,5l/m². Zapewnia trwałe zatrzymanie bakterii, w tym MRSA,E.Coli, redukuje zapach. | szt. | 80 |  | 0 | 0 |  | 0 | 0
3. | Podkład chłonny o rozmiarze 60 x 90; oddychający, wkład chłonny wyposażony w superabsorbent , umożliwiający trwałe zatrzymanie płynu w rdzeniu, redukuje zapach. Chłonność min. 800ml. Zapewnia trwałe zatrzymanie bakterii, w tym MRSA, E.coli w chłonnym rdzeniu. | szt. | 2100 |  | 0 | 0 |  | 0 | 0
4. | Staza bezlateksowa niesterylna, wykonana z szerokiego rozciągliwego paska TPE (termoplastyczny elastomer). Kolor niebieski lub różowy. | szt. | 30 |  | 0 | 0 |  | 0 | 0
5. | Komplet pościeli medycznej jednorazowego użytku wykonany z włókniny polipropylenowej 25 g/m², niejałowy, kolor zielony, zawiera: prześcieradło: 150÷160 cm x 210 cm, poszwę na kołdrę 160 cm x 210 cm, poszewkę na poduszkę: 70 cm x 80 cm | szt. | 300 |  | 0 | 0 |  | 0 | 0
6. | Jednorazowa szczoteczka do zębów wykonana z polipropylenu z możliwością odsysania. Z jednej strony pokryta miękkim włosiem, z drugiej gąbką. Łączna długość 18cm, długość części czyszczącej 2,5cm. Otwór odsysający zarówno od strony włosia jak i w przestrzeni pomiędzy gąbką i włosiem. Łącznik do kontrolowanego odsysania ścięty pod kątem 45°dla wygodnej manipulacji. Pakowana pojedynczo w opakowania foliowe. Opakowanie zbiorcze a'50 sztuk. | op | 10 |  | 0 | 0 |  | 0 | 0
7. | Jednorazowy aplikator gąbkowy do nawilżania jamy ustnej. Długość całkowita 15,5cm, długość części gąbkowej 2,5cm. Uchwyt wykonany z poliestru, gąbka wykonana z polipropylenu. Pakowany pojedynczo w opakowanie foliowe. Opakowanie zbiorcze a'50 sztuk. | op | 5 |  | 0 | 0 |  | 0 | 0
8. | Jednorazowe ręczniki do osuszania ciała. Wykonane z wysokiej jakości celulozy. Lekko tłoczona powierzchnia przyspiesza absorbcję wody. Wysoka gramatura materiału - min. 50 g zapewnia dokładne osuszenie skóry. Miękkie i wytrzymałe. Rozmiar 40 cm x 70 cm. Opakowanie foliowe, 50 sztuk w opakowaniu, niesterylne | op | 70 |  | 0 | 0 |  | 0 | 0
Razem | [5 empty] | 0 |  | 0 | 0

## Pak. 14 Szyny
| Pakiet nr 14 | [8 empty] | ZAŁĄCZNIK NR 14
| Szyny typu Kramera, szyny palcowe |  |  | Wykonawca uzupełnia kolumnę E, H, K, L, M | [5 empty] | Formularz asortymentowo-cenowy
Lp. | Nazwa asortymentu | j.m. | Ilość | Cena jedn. | Cena jedn. | Wartość netto | Stawka VAT | Kwota | Wartość | Producent | Klasa wyrobu medycznego | Nr katalogowy /nazwa handlowa
|  |  |  | netto | brutto |  | % | podatku | brutto
1 | Szyna typu Kramer 50mm(+10mm)x600mm(+10mm) | szt. | 150 |  | 0 | 0 |  | 0 | 0
2 | Szyna typu Kramer 70mm(+10mm)x1000mm(+10mm) | szt. | 200 |  | 0 | 0 |  | 0 | 0
3 | Szyna typu Kramer 100(+10mm)x1000mm(+10mm) | szt. | 200 |  | 0 | 0 |  | 0 | 0
4 | Aluminiowa szyna palcowa rozm. 200/15 | szt. | 500 |  | 0 | 0 |  | 0 | 0
5 | Aluminiowa szyna palcowa rozm. 200/25 | szt. | 500 |  | 0 | 0 |  | 0 | 0
6 | Aluminiowa szyna palcowa rozm. 250/40 | szt. | 500 |  | 0 | 0 |  | 0 | 0
Razem | [5 empty] | 0 |  | 0 | 0

## Pak. 15 Gastrologia
| Pakiet nr 15 | [8 empty] | ZAŁĄCZNIK NR 15
| Gastrologia |  | Wykonawca uzupełnia kolumnę E, H, K, L, M |  |  |  |  | Formularz asortymentowo-cenowy
Lp. | Nazwa asortymentu | j.m. | Ilość | Cena jedn. | Cena jedn. | Wartość netto | Stawka VAT | Kwota | Wartość | Producent | Klasa wyrobu medycznego | Nr katalogowy /nazwa handlowa
|  |  |  | netto | brutto |  | % | podatku | brutto
1. | D-adapter (op 12 szt.) | op | 6 |  | 0 | 0 |  | 0 | 0
2. | Jednorazowe, słomkowe ustniki, indywidualnie pakowane. Wilkość opakowania: 250 szt. | op | 10 |  | 0 | 0 |  | 0 | 0
3. | Wzorcowy gaz kalibracyjny H2 100 ppm - butla 10 l | szt. | 5 |  | 0 | 0 |  | 0 | 0
Razem | [5 empty] | 0 |  | 0 | 0

## Pak. 16 Impedancja
| Pakiet nr 16 | [8 empty] | ZAŁĄCZNIK NR 16
| Impedancja, manometria |  | Wykonawca uzupełnia kolumnę E, H, K, L, M |  |  |  |  | Formularz asortymentowo-cenowy
Lp. | Nazwa asortymentu | j.m. | Ilość | Cena jedn. | Cena jedn. | Wartość netto | Stawka VAT | Kwota | Wartość | Producent | Klasa wyrobu medycznego | Nr katalogowy /nazwa handlowa
|  |  |  | netto | brutto |  | % | podatku | brutto
1. | Standardowy jednorazowy cewnik dla dzieci 1 kanał pH (na poziomie 0cm) 6 kanałów impedancji (7 pierścieni co 2 cm, na poziomach -1, 1,3,5,7,9,11 cm, wewnętrzna elektroda referencyjna, średnica 6 Fr, cewnik kompatybilny z rejestratorem MMS Ohmega R. Wielkość opakowania: 5 szt | op | 20 |  | 0 | 0 |  | 0 | 0
2. | Standardowy jednorazowy cewnik dla niemowląt 1 kanał pH (na poziomie 0cm) 6 kanałów impedancji (7 pierścieni co 1,5 cm, na poziomach: -0,75; 0,75; 2,25; 3,75; 5,25; 6,75; 8,25 cm, wewnętrzna elektroda referencyjna, średnica 6 Fr, cewnik kompatybilny z rejestratorem MMS Ohmega R. Wielkość opakowania: 5 szt | op | 6 |  | 0 | 0 |  | 0 | 0
3. | Płyn do kalibracji cewników pH-metrii i pH-impedancji, pH 4,01 z fosfatem, poj. 250 ml kompatybilny z rejestratorem MMS Ohmega R | szt. | 3 |  | 0 | 0 |  | 0 | 0
4. | Płyn do kalibracji cewników pH-metrii i pH-impedancji, pH 7,00 z fosfatem, poj. 250 ml kompatybilny z rejestratorem MMS Ohmega R | szt. | 3 |  | 0 | 0 |  | 0 | 0
5. | TNF-R przetwornik ciśnienia wodnego do aparatu MMS Solar GI Hram op 10 szt. | op | 1 |  | 0 | 0 |  | 0 | 0
Razem | [5 empty] | 0 |  | 0 | 0

## Pak. 17 Narzędzia drobne
| Pakiet nr 17 | [8 empty] | ZAŁĄCZNIK NR 17
| Narzędzia drobne |  | Wykonawca uzupełnia kolumnę E, H, K, L, M |  |  |  |  | Formularz asortymentowo-cenowy
Lp. | Nazwa asortymentu | j.m. | Ilość | Cena jedn. | Cena jedn. | Wartość netto | Stawka VAT | Kwota | Wartość | Producent | Klasa wyrobu medycznego | Nr katalogowy /nazwa handlowa
|  |  |  | netto | brutto |  | % | podatku | brutto
1. | Ostrza uniwersalne jednorazowego użytku, mikrobiologicznie czyste, kompatybilne ze strzygarką firmy Medline (w posiadaniu której jest Zamawiający) | szt. | 200 |  | 0 | 0 |  | 0 | 0
2. | Cewnik typu Hartmann średnica 3 mm | szt. | 10 |  | 0 | 0 |  | 0 | 0
3. | Ssak uszny metalowy długość 70mm średnica do wyboru 1,2; 1,5; 1,8; 2,0 | szt. | 10 |  | 0 | 0 |  | 0 | 0
4. | Ssak uszny metalowy długość 70mm z wentylkiem średnica do wyboru 1,2; 1,5; 1,8; 2,0 | szt | 5 |  | 0 | 0 |  | 0 | 0
5. | Balon typu Politzer z czterema oliwkami i łącznikiem luer | szt. | 1 |  | 0 | 0 |  | 0 | 0
6. | Wziernik metalowy uszny typu Hartmann o średnicy 4,0 mm | szt. | 50 |  | 0 | 0 |  | 0 | 0
7. | Wziernik nosowy metalowy typu Hartmann do wyboru mały i duży | szt. | 20 |  | 0 | 0 |  | 0 | 0
8. | Lusteko krtaniowe metalowe rozmiary do wyboru średnica 8-30mm | szt. | 20 |  | 0 | 0 |  | 0 | 0
9. | Haczyk uszny metalowy typu Lucae długość 140mm do wyboru mały, średni lub duży | szt. | 20 |  | 0 | 0 |  | 0 | 0
10. | Nożyk metalowy do błony bębenkowej typu Lucae długość 165mm | szt. | 4 |  | 0 | 0 |  | 0 | 0
11. | Watotrzymacz metalowy nosowo-uszny z oczkiem długość 120mm | szt. | 6 |  | 0 | 0 |  | 0 | 0
12. | Zestaw laryngologiczny jednorazowego użytku składający się z wziernika nosowego, wziernika usznego i szpatułki do wyboru dla dzieci lub dorosłych | szt. | 500 |  | 0 | 0 |  | 0 | 0
13. | Wziernik uszny jednorazowego użytku 2,5 mm kompatybilny z otoskopem Heine | szt. | 200 |  | 0 | 0 |  | 0 | 0
14. | Wziernik uszny jednorazowego użytku 3,6; 5,2 mm do wyboru przez Zamawiającego | szt. | 700 |  | 0 | 0 |  | 0 | 0
Razem | [5 empty] | 0 |  | 0 | 0

## Pak. 18 Chirurgia stopy
| Pakiet nr 18 | [8 empty] | ZAŁĄCZNIK NR 18
| Implanty do chirurgii stopy |  | Wykonawca uzupełnia kolumnę E, H, K, L, M |  |  |  |  | Formularz asortymentowo-cenowy
Lp. | Nazwa asortymentu | j.m. | Ilość | Cena jedn. | Cena jedn. | Wartość netto | Stawka VAT | Kwota | Wartość | Producent | Klasa wyrobu medycznego | Nr katalogowy /nazwa handlowa
|  |  |  | netto | brutto |  | % | podatku | brutto
1 | Wkręt podskokowy - kaniulowany tytanowy do zatoki stępu - płaskostopia o kształcie stożkowatym, dostępny w 6 rozmiarach od 7 do 12 mm, ze skokiem co 1 mm - z min. 2 otworami poprzecznymi do przerostu tkanki miękkiej dla średnicy 7mm oraz minimum 5 otworami poprzecznymi do przerostu tkanki miękkiej dla średnicy 12mm . Na całej długości implant posiada gwintowaną powierzchnię. Implanty sterylne, pakowane pojedynczo, opakowania są kodowane kolorystycznie zgodnie z odpowiadającymi im przymiarami. Długości implantów: Ø7 – 13 mm Ø8 – 14 mm Ø9 – 15 mm Ø10 – 16 mm Ø11 – 17 mm Ø12 – 18 mm Zamawiający wymaga dostarczenia bezpłatnego instrumentarium kompatybilnego z przedmiotem zamówienia. | szt. | 30 |  | 0 | 0 |  | 0 | 0
Razem | [5 empty] | 0 |  | 0 | 0
Zamawiający wymaga dostarczenia na czas trwania zabiegu operacyjnego bezpłatnego instrumentarium dedykowanego do przedmiotu zamówienia

## Pak. 19 Rękawice specjalistycz.
| Pakiet nr 19 | [8 empty] | ZAŁĄCZNIK NR 19
| Rękawice specjalistyczne |  | Wykonawca uzupełnia kolumnę E, H, K, L, M |  |  |  |  | Formularz asortymentowo-cenowy
Lp. | Nazwa asortymentu | j.m. | Ilość | Cena jedn. | Cena jedn. | Wartość netto | Stawka VAT | Kwota | Wartość | Producent | Klasa wyrobu medycznego | Nr katalogowy /nazwa handlowa
|  |  |  | netto | brutto |  | % | podatku | brutto
1 | Rękawice chirurgiczne, lateksowe, bezpudrowe, polimeryzowane od wewnątrz, mikroteksturowane, kolor biały, kształt anatomiczny, mankiet rolowany, o grubości ścianki na palcu: 0,22±0,03 mm, na dłoni 0,18±0,03 mankiecie: 0,15±0,03 mm, długość min 285mm,mediana siły zrywu przed starzeniem min 14N, AQL 0,65 , niski poziom protein lateksowych przed starzeniem- max 20 µg/g ( wg EN 455-3) będące wyrobem medycznym i środkiem ochrony indywidualnej kat. III, zgodne z EN 455, EN 420, EN ISO 374-1(typ B),5, EN 556, ISO 11137-1, ISO 13485, ISO 14001, sterylizowane radiacyjnie, odporne przez min 240 min na przenikanie min 15 cytostatyków zgodnie z ASTM D6978; opakowanie jednostkowe zewnętrzne foliowe, rękawice składane na pół, dyspenser otwierany w pionie i poziomie, część pionowa wyposażona w 2 otwory, w tym jeden umożliwiający zwrot nieużytych rękawic; rozm. 5,5-9,0 | para | 3500 |  | 0 | 0 |  | 0 | 0
2 | Rękawice sterylne, lateksowe, bezpudrowe, polimeryzowane wewnątrz w technologii Dermashield (silikonowane, pokryte poliuretanem), teksturowane na palcach i dłoni, kolor biały, kształt anatomiczny, mankiet z prostym zakończeniem i opaską lepną zapobiegającą zsuwaniu się, o grubości ścianki na palcu: 0,22±0,02 mm, na dłoni 0,20±0,02 mm, mankiecie:0,18±0,02, długość min. 285mm, AQL 0,65, niski poziom protein lateksowych- max 50µg/g, pozbawione alergenów lateksowych Hev b1,b3,b5- potwierdzone testem FitKit, sterylizowane radiacyjnie promieniami gamma, zaklasyfikowane jako wyrób medyczny kl. IIa, środek ochrony indywidualnej kat. III, zgodne z EN ISO 374 -1(typ B),5, EN 420, EN 455-1,2,3, 4, EN 556, ISO 11137-1, odporne na min 15 cytostatyków na min 4 poziomie odporności wg ASTM D6978, produkowane zgodnie z ISO 9001, ISO 13485, ISO 14001, opakowanie jednostkowe zewnętrzne foliowe, rękawice składane na pół, dyspenser otwierany w pionie i poziomie, część pionowa wyposażona w 2 otwory umożliwiające zwrot nieużytych rękawic; rozm. 5,5-9,0 | para | 2000 |  | 0 | 0 |  | 0 | 0
3 | Rękawice chirurgiczne, lateksowe, bezpudrowe, polimeryzowane od wewnątrz w technologii Dermashield, gładkie, kolor brązowy, kształt anatomiczny, mankiet rolowany z technologią Surefit, o grubości ścianki na palcu: 0,19 mm, na dłoni 0,19mm, mankiecie: 0,16 mm, długość min 285mm, mediana siły zrywu przed starzeniem min. 13N, AQL 0,65, niski poziom protein lateksowych przed starzeniem - poniżej 10 µg/g, pozbawione alergenów lateksowych: Hev b1, hev b3, hev b5-potwierdzone testem FitKit,będące wyrobem medycznym i środkiem ochrony indywidualnej kat. III, zgodne z EN 455, EN 420, EN ISO 374-1,5, ASTM F1671, EN 556,ISO 13485, ISO 14001, sterylizowane radiacyjnie, przebadane na 70% etanol i izopropanol wg EN ISO 374, odporne przez min. 240 min na przenikanie min 25 cytostatyków zgodnie z ASTM D6978; opakowanie jednostkowe zewnętrzne foliowe, rękawice składane na pół, dyspenser otwierany w pionie i poziomie, część pionowa wyposażona w 2 otwory, w tym jeden umożliwiający zwrot nieużytych rękawic; rozm. 6,0-9,0 | para | 1000 |  | 0 | 0 |  | 0 | 0
4 | Rękawice chirurgiczne, lateksowe, bezpudrowe, z wewnętrzną warstwą nawilżającą (potwierdzenie na opakowaniu jednostkowym i zbiorczym), gładkie na zewnątrz, kolor zielony, kształt anatomiczny, mankiet rolowany z technologią Surefit, o grubości ścianki na palcu i dłoni 0,19 mm, mankiecie 0,16 mm, długość min 295mm, mediana siły zrywu przed starzeniem min 15N, AQL 0,65, niski poziom protein lateksowych przed starzeniem- max 30 µg/g, będące wyrobem medycznym i środkiem ochrony indywidualnej kat. III, zgodne z EN 455, EN 420, EN ISO 374-1(typ B),5-piktogram na opakowaniu jednostkowym i zbiorczym, EN 556, ISO 11137-1, ISO 13485, ISO 14001, sterylizowane radiacyjnie, odporne przez min 240 min na przenikanie min. 25 cytostatyków zgodnie z ASTM D6978-wyniki badań; opakowanie jednostkowe zewnętrzne foliowe, rękawice składane na pół, dyspenser otwierany w pionie i poziomie, część pionowa wyposażona w 2 otwory, w tym jeden umożliwiający zwrot nieużytych rękawic; rozm. 6,0-9,0 | para | 1000 |  | 0 | 0 |  | 0 | 0
5 | Rękawice chirurgiczne, lateksowe, bezpudrowe, pokryte poliuretanem od wewnątrz, z wewnętrzną warstwą Hydrasoft zawierającą dimetikon i glicerynę, mikroteksturowane na zewnątrz, chlorowane i silikonowane, kolor biały, kształt anatomiczny, mankiet z prostym zakończeniem i opaską lepną zapobiegającą zsuwaniu się, o grubości ścianki na palcu: 0,22±0,02 mm, na dłoni 0,20±0,02 mm, mankiecie 0,20±0,02, długość min. 290mm, AQL max 0,65, siła zrywu min 16N, poziom protein lateksowych- max 30 µg/g, sterylizowane radiacyjnie promieniami gamma, zaklasyfikowane jako wyrób medyczny kl. IIa, środek ochrony indywidualnej kat. III, zgodne z EN ISO 374 -1(typ B),5, EN 420, EN 455-1,2,3,4, EN 556, ISO 11137-1, produkowane zgodnie z ISO 9001, ISO 13485, ISO 14001, opakowanie jednostkowe zewnętrzne foliowe, rękawice składane na pół, dyspenser otwierany w pionie i poziomie, część pionowa wyposażona w 2 otwory, w tym jeden umożliwiający zwrot nieużytych rękawic; rozm. 5,5-9,0 | para | 1000 |  | 0 | 0 |  | 0 | 0
6 | Rękawice chirurgiczne, bezlateksowe, neoprenowe, bezpudrowe, polimeryzowane od wewnątrz w technologii Dermashield, teksturowane, kolor kremowy, kształt anatomiczny, mankiet rolowany z technologią Surefit, o grubości ścianki na palcu: 0,14mm, na dłoni: 0,13mm, mankiecie:0,14mm, długość min. 300mm, AQL max 0,65, sterylizowane radiacyjnie promieniami gamma, zaklasyfikowane jako wyrób medyczny kl. IIa, środek ochrony indywidualnej kat. III, zgodne z EN ISO 374 -1(typ B),5-piktogramy na opakowaniu jednostkowym i zbiorczym, przebadane na min 20 substancji chemicznych wg EN ISO 374, w tym jodopowidon 10%, glukonian chlorheksydyny 4%, formaldehyd 37%, kwas nadoctowy 39% - min 4 poziom odporności, 70% etanol i 75% izopropanol-poziom min 1, zgodne z EN 420, EN 421, EN 455-1,2,3,4, EN 556, odporne na min 25 cytostatyków na min. 4 poziomie odporności wg ASTM D6978, produkowane zgodnie z ISO 9001, ISO 13485, ISO 14001, opakowanie jednostkowe zewnętrzne foliowe, rękawice składane na pół, dyspenser otwierany w pionie i poziomie, część pionowa wyposażona w 2 otwory, w tym 1 umożliwiający zwrot nieużytych rękawic; rozm. 6,0-9,0 | para | 2000 |  | 0 | 0 |  | 0 | 0
7 | Rękawice diagnostyczne i ochronne, nitrylowe, bezpudrowe, długość min 240 mm, o grubości: na palcu 0,09 +/-0,02mm, na dłoni 0,07 +/- 0,02mm, na mankiecie 0,05 +/- 0,01mm, teksturowane na końcach palców, zaklasyfikowane jako wyrób medyczny klasy I i środek ochrony indywidualnej kat. III, AQL 1,0 - fabryczny nadruk na opakowaniu, zgodne z EN ISO 374-1 (typ B) i EN ISO 374-5-potwierdzone piktogramem na opakowaniu, odporne przez min 60 min na aktywne składniki środków dezynfekcyjnych: izopropanol 70%, chlorek benzalkoniowy min 10%, kwas nadoctowy min 0,4% -zgodne z normą EN 16523 i nadrukiem na opakowaniu, odporne przez min 60 min na min 10 cytostatyków, pozbawione tiuramów i MBT, proces produkcyjny zgodny z ISO 9001, ISO 13485, ISO 14001, OHSAS 18001. Pakowane mechanicznie (ograniczenie kontaminacji) w sposób uporządkowany - potwierdzone na opakowaniu, otwór centralny zabezpieczony folią redukującą kontaminację ze środowiska zewnętrznego. Rozmiary kodowane kolorystycznie na opakowaniu. Poglądowa grafika ułatwiająca dobór rozmiaru fabrycznie nadrukowana na opakowaniu. Op. a’100 sztuk, rozm. XS-XL | op | 200 |  | 0 | 0 |  | 0 | 0
Razem | [5 empty] | 0 |  | 0 | 0
Zamawiający wymaga dostarczenia wraz z ofertą: katalogu lub foldeur w języku polskim, zawierającego dokładny opis parametrów oferowanego przedmiotu zamówienia, dokument potwierdzający rejestrację wyrobu medycznego do określonej klasy

## Pak. 20 Czujniki temperatury
| Pakiet nr 20 | [8 empty] | ZAŁĄCZNIK NR 20
| Czujniki temperatury |  |  | Wykonawca uzupełnia kolumnę E, H, K, L, M |  |  |  | Formularz asortymentowo-cenowy
Lp. | Nazwa asortymentu | j.m. | Ilość | Cena jedn. | Cena jedn. | Wartość netto | Stawka VAT | Kwota | Wartość | Producent | Klasa wyrobu medycznego | Nr katalogowy /nazwa handlowa
|  |  |  | netto | brutto |  | % | podatku | brutto
1 | Czujnik do pomiaru temperatury u noworodka kompatybilne ze stanowiskiem Panda | szt. | 50 |  | 0 | 0 |  | 0 | 0
2 | Plastry odbijające ciepło dedykowane do asortymentu z poz. 1 | szt. | 50 |  | 0 | 0 |  | 0 | 0
Razem | [5 empty] | 0 |  | 0 | 0

## Pak. 21 Pętla Endo-loop
| Pakiet nr 21 | [8 empty] | ZAŁĄCZNIK NR 21
| Pętla eno-loop |  | Wykonawca uzupełnia kolumnę E, H, K, L, M |  |  |  |  | Formularz asortymentowo-cenowy
Lp. | Nazwa asortymentu | j.m. | Ilość | Cena jedn. | Cena jedn. | Wartość netto | Stawka VAT | Kwota | Wartość | Producent | Klasa wyrobu medycznego | Nr katalogowy /nazwa handlowa
|  |  |  | netto | brutto |  | % | podatku | brutto
1 | Szew wchłanialny pleciony w postaci pętli podwiązkowej laparoskopowej, z aplikatorem, o dł. 52cm, grubość 2/0 lub 0. Zamawiający określi grubość szwu przy składaniu zamówienia. (1 op. = 6 szt.) | op. | 40 |  | 0 | 0 |  | 0 | 0
Razem | [5 empty] | 0 |  | 0 | 0
Zamawiający wymaga wyceny za 1 opakowanie zawierające 6 szt.

## Pak. 22 Druty
| Pakiet nr 22 | [8 empty] | ZAŁĄCZNIK NR 22
| Druty |  | Wykonawca uzupełnia kolumnę E, H, K, L, M |  |  |  |  | Formularz asortymentowo-cenowy
Lp. | Nazwa asortymentu | j.m. | Ilość | Cena jedn. | Cena jedn. | Wartość netto | Stawka VAT | Kwota | Wartość | Producent | Klasa wyrobu medycznego | Nr katalogowy /nazwa handlowa
|  |  |  | netto | brutto |  | % | podatku | brutto
1 | Drut Kürschnera o śred. 1,0-3,0 mm, długość 150 mm (+10mm), z jednostronnym trokarem, wykonane ze stali medycznej wysokogatunkowej. | szt. | 200 |  | 0 | 0 |  | 0 | 0
2 | Drut Kürschnera o śred. 1,0-3,0 mm, długość 300 mm (+10mm), z jednostronnym trokarem, wykonane ze stali medycznej wysokogatunkowej. | szt. | 400 |  | 0 | 0 |  | 0 | 0
Razem | [5 empty] | 0 |  | 0 | 0
Zamawiający wymaga dostarczenia wraz z ofertą: katalogu lub folderu w języku polskim, zawierającego dokładny opis parametrów oferowanego przedmiotu, karty technicznej oferowanego produktu w języku polskim na potwierdzenie materiału z jakiego został wykonany przedmiot zamówienia.

## Pak. 23 Części do aparatu ERBE
| Pakiet nr 23 | [8 empty] | ZAŁĄCZNIK NR 23
| Części do aparatu ERBE |  | Wykonawca uzupełnia kolumnę E, H, K, L, M |  |  |  |  | Formularz asortymentowo-cenowy
(kompatybilność z modelami VIO300D, ICC-200, ICC-200EA)
Lp. | Nazwa asortymentu | j.m. | Ilość | Cena jedn. | Cena jedn. | Wartość netto | Stawka VAT | Kwota | Wartość | Producent | Klasa wyrobu medycznego | Nr katalogowy /nazwa handlowa
|  |  |  | netto | brutto |  | % | podatku | brutto
1 | Jednorazowa elektroda neutralna, dwudzielna z równymi połówkami o powierzchni 85cm2 oraz z dodatkowym oddzielnym pierścieniem ekwipotencjalnym o powierzchni 23cm2. Elektroda wykonana na włókninie przepuszczalnej dla powietrza a nie na nieprzepuszczalnej piance. Wielkość opakowania: 50szt. | op | 40 |  | 0 | 0 |  | 0 | 0
2 | Jednorazowa elektroda neutralna, niedzielona powierzchnia 40 cm2 (+/- 1 cm), dla dzieci <5 kg. Wielkość opakowania: 50 szt. | op | 4 |  | 0 | 0 |  | 0 | 0
3 | Jednorazowa elektroda neutralna, dwudzielona powierzchnia 72cm2 (+/- 1 cm), dla dzieci od 5-15 kg. Wielkość opakowania: 50 szt. | op | 20 |  | 0 | 0 |  | 0 | 0
4 | Przewód elektrody neutralnej do zast. z elektrodami neutralnymi. | szt. | 4 |  | 0 | 0 |  | 0 | 0
5. | Instrument laparoskopowy do koagulacji i cięcia za pomocą prądu bipolarnego, końcówki radełkowane. Instrument średnicy 5mm, dł. 350mm, końcówki radełkowane, zagięte micro. | szt. | 1 |  | 0 | 0 |  | 0 | 0
6. | Jednorazowy sterylny uchwyt elektrod monopolarnych z elektrodą szpatułkową z dwoma przyciskami oraz kablem przyłączeniowych. Uchwyt z trzpieniem na elektrody o śr. 2,4mm. Wielkość opakowania: 25szt. | op. | 20 |  | 0 | 0 |  | 0 | 0
7 | Jednorazowy sterylny uchwyt elektrod monopolarnych z elektrodą igłową z dwoma przyciskami oraz kablem przyłączeniowych. Uchwyt z trzpieniem na elektrody o śr. 2,4mm. Wielkość opakowania: 25szt. | op | 40 |  | 0 | 0 |  | 0 | 0
Razem | [5 empty] | 0 |  | 0 | 0

## Pak. 24 Układy oddechowe
| Pakiet nr 24 | [8 empty] | ZAŁĄCZNIK NR 24
| Układy oddechowe |  | Wykonawca uzupełnia kolumnę E, H, K, L, M |  |  |  |  | Formularz asortymentowo-cenowy
Lp. | Nazwa asortymentu | j.m. | Ilość | Cena jedn. | Cena jedn. | Wartość netto | Stawka VAT | Kwota | Wartość | Producent | Klasa wyrobu medycznego | Nr katalogowy /nazwa handlowa
|  |  |  | netto | brutto |  | % | podatku | brutto
1. | Jednorazowy, mikrobiologicznie czysty, noworodkowy układ oddechowy z ogrzewanym ramieniem wdechowym i wydechowym, z automatyczną komorą nawilżacza do aktywnego nawilżania z Fisher&Paykel MR850, z podstawą przeciw oparzeniową, przeznaczony do stosowania u noworodków z objętością oddechową do 100ml, opór wdechowy i wydechowy przy przepływie 2,5 l/min 0,1mBar. Średnica rur i złączy 10 mm, złącza elastyczne, rury gładkie w środku, grzałka w ścianach układu, nie zawierają lateksu, PVC i DEHP, długość rur 1,7m, łącznik Y odłączalny, wejście układu zabezpieczone kapturkiem, czujnik temperatury mocowany na klik. Układ kompatybilny z respiratorem Babylog, VN500 w posiadaniu którego jest Zamawiający. | szt. | 150 |  | 0 | 0 |  | 0 | 0
2. | Płucko testowe wielorazowego użytku bez lateksu o obj. 50 ml do przeprowadzania testów szczelności i poprawności funkcjonowania respiratora, dedykowane dla noworodków, składające się z harmonijkowej przestrzeni i łącznika | szt. | 60 |  | 0 | 0 |  | 0 | 0
3. | Łącznik mikrobiologiczny czysty, pozwalający na redukcję połączenia o średnicy 15 mm na 11mm. Wielkość opakowania 20 szt. | op | 10 |  | 0 | 0 |  | 0 | 0
4. | Jednorazowy układ oddechowy dla dorosłych o średnicy rur i złączy 22 mm, mikrobiologicznie czysty, wyprodukowany z wysokiej jakości materiału PP,EVA,TPE, PE, bez lateksu. Skład układu: ramię wdechowe i wydechowe o stałej długości 180 cm zakończone od strony pacjenta rozłącznym trójnikiem Y (możliwość wpięcia nebulizatora) oraz łącznikiem kątowym z portem Luer Lock, zabezpieczonym zintegrowanym koreczkiem, złącza usztywnione, układ zabezpieczony kapturkiem. | szt. | 50 |  | 0 | 0 |  | 0 | 0
5. | Zestaw oddechowy kompatybilny z respiratorem transportowym typu Oxylog 2000 Plus, 3000, 3000Plus, składający się z rury karbowanej o dł.150cm, zastawki wydechowej, czujnika przepływu, linii pomiarowej, wyposażonej w złącze kompatybilne z króćcami respiratora oraz obrotowego odłączalnego łącznika. Zestaw oddechowy jednorazowego użytku, mikrobiologicznie czysty, od strony pacjenta zabezpieczony czerwonym kapturkiem, linia pomiarowa ufiksowana uchwytami wzdłuż przebiegu karbowanej rury. Zestaw pakowany pojedynczo w opakowanie foliowe. | szt. | 30 |  | 0 | 0 |  | 0 | 0
6. | Zastawka wydechowa kompatybilna z respiratorem typu Evita V300,V500 wyposażona w zbiornik na skropliny. Zastawka przeznaczona dla jednego pacjenta, nie podlega dekontaminacji (jednorazowego użytku). | szt. | 60 |  | 0 | 0 |  | 0 | 0
Razem | [5 empty] | 0 |  | 0 | 0

## Pak. 25 Ukł oddechowe,czujniki
| Pakiet nr 25 | [8 empty] | ZAŁĄCZNIK NR 25
| Układy oddechowe pediatryczne i czujniki |  | Wykonawca uzupełnia kolumnę E, H, K, L, M |  |  |  |  | Formularz asortymentowo-cenowy
Lp. | Nazwa asortymentu | j.m. | Ilość | Cena jedn. | Cena jedn. | Wartość netto | Stawka VAT | Kwota | Wartość | Producent | Klasa wyrobu medycznego | Nr katalogowy /nazwa handlowa
|  |  |  | netto | brutto |  | % | podatku | brutto
1. | Układ oddechowy długość 1,6m średnica 22mm z dwoma gałęziami podgrzewanymi z komorą do nawilżacza | szt. | 100 |  | 0 | 0 |  | 0 | 0
2. | Układ oddechowy pediatryczny długość 1,6m średnica 15mm z dwoma gałęziami podgrzewanymi + komora do nawilżacza | szt. | 80 |  | 0 | 0 |  | 0 | 0
3. | Układ oddechowy HFO długość 1,6m średnica 10mm z dwoma gałęziami podgrzewanymi z komorą do nawilżacza + adapter do terapii HFO | szt. | 50 |  | 0 | 0 |  | 0 | 0
4. | Jednorazowy czujnik do pomiaru SpO2 Masimo LNCS SET Neo< 3 kg lub > 40 kg typu L z cielistą elastyczną owijką, długość kabla 90 cm (+/-1cm). Wymagana kompatybilność z kardiomonitorami firmy GE Medical typ B650 oraz firmy Dräger Infiniti XL w posiadaniu których jest Zamawiający. | szt. | 600 |  | 0 | 0 |  | 0 | 0
5. | Czujnik SPO2 MASIMO LNCS SET NeoPt< 1 kg typu L z białą owijką z miękkiego nierozciągliwego materiału typu Fizelina długość kabla 90 cm (+/-1cm). Wymagana kompatybilność z kardiomonitorami firmy GE Medical typ B650 oraz firmy Dräger Infiniti XL w posiadaniu których jest Zamawiający | szt. | 300 |  | 0 | 0 |  | 0 | 0
6. | Czujnik Masimo RD SET Neo, < 3 kg lub > 40 kg, z lekką, płaską wtyczką , bez części ruchomych, zabezpieczoną przed zalaniem, kodowaną kolorystycznie, niski profil elementów wewnętrznych, czujnik typu L z płaskim kablem o dł. 14,5 cm, pakowane folia papier. Wielkość opakowania: 20szt. | szt. | 200 |  | 0 | 0 |  | 0 | 0
Razem | [5 empty] | 0 |  | 0 | 0
Zamawiający wymaga dostarczenia wraz z ofertą próbek
poz. 4, 5 - po 1 szt.

## Pak. 26 Drenaż ran
| Pakiet nr 26 | [8 empty] | ZAŁĄCZNIK NR 26
| Drenaż ran |  | Wykonawca uzupełnia kolumnę E, H, K, L, M |  |  |  |  | Formularz asortymentowo-cenowy
Lp. | Nazwa asortymentu | j.m. | Ilość | Cena jedn. | Cena jedn. | Wartość netto | Stawka VAT | Kwota | Wartość | Producent | Klasa wyrobu medycznego | Nr katalogowy /nazwa handlowa
|  |  |  | netto | brutto |  | % | podatku | brutto
1. | Zestaw do niskociśnieniowego drenażu ran składający się : pojemnika ssącego typu mieszek o pojemności 250ml oraz drenu łączącego o długości 125cm z uniwersalną, docinaną końcówką silikonową do drenów Redona o rozmiarach CH6-CH18 wraz z klamrą zaciskową. Mieszek wykonany z polietylenu, z zastawką antyrefluksyjną oraz czerwonym zaworem bezpieczeństwa typu save umożliwiającym ponowne wytworzenie podciśnienia bez konieczności rozłączania zestawu. Mieszek skalowany precyzyjnie co 40ml. Dodatkowa skala na dnie pojemnika. Sterylny, pakowany podwójnie- opakowanie zewnętrzne papier-folia, wewnętrzne folia. | szt. | 100 |  | 0 | 0 |  | 0 | 0
2. | Zestaw do drenażu ran typu: Mini Vacum 30 ml z drenem redona CH8, trokarem i znacznikiem RTG | szt. | 60 |  | 0 | 0 |  | 0 | 0
3. | Dren redona CH 8-12 | szt. | 20 |  | 0 | 0 |  | 0 | 0
Razem | [5 empty] | 0 |  | 0 | 0

## Pak. 27 Laparoskopia
| Pakiet nr 27 | [8 empty] | ZAŁĄCZNIK NR 27
| Akcesoria do laparoskopii |  | Wykonawca uzupełnia kolumnę E, H, K, L, M |  |  |  |  | Formularz asortymentowo-cenowy
Lp. | Nazwa asortymentu | j.m. | Ilość | Cena jedn. | Cena jedn. | Wartość netto | Stawka VAT | Kwota | Wartość | Producent | Klasa wyrobu medycznego | Nr katalogowy /nazwa handlowa
|  |  |  | netto | brutto |  | % | podatku | brutto
1. | Klipsy tytanowe zamykane "oczkowo": M - L, kompatybilne z klipsownicą - PL 807R. Med, S - M kompatybilne z lklipsownicą PL 802R, M- kompatybilne z klipsownicą PL806R - 20mag x 6szt. Wielkość opakowania: 120szt. | op | 2 |  | 0 | 0 |  | 0 | 0
2. | Kształt zawór do trójgrańca 3,5 mm | sz | 1 |  | 0 | 0 |  | 0 | 0
3. | Kształt zawór do trójgrańca 10/12mm z konwektorem | szt. | 3 |  | 0 | 0 |  | 0 | 0
4. | Korpus zawór do modułu 10/12 mm z uszczelką 10/5 | szt. | 3 |  | 0 | 0 |  | 0 | 0
5. | Przepustnica do trokara śr. 5,5/7 mm | szt. | 1 |  | 0 | 0 |  | 0 | 0
6. | Pierścień kodujący zielony | szt. | 1 |  | 0 | 0 |  | 0 | 0
7. | Pierścień kodujący czerwony | szt. | 1 |  | 0 | 0 |  | 0 | 0
8. | Tuleja trójgraniec wielokrotnego użytku 10/150 mm z kurkiem gładka | szt. | 2 |  | 0 | 0 |  | 0 | 0
9. | Tuleja trójgraniec wielokrotnego użytku 05/110 mm z kurkiem gładka | szt. | 4 |  | 0 | 0 |  | 0 | 0
11. | Jednorazowy zestaw węży luer- lock. Nakłuwacze op 5 szt. | op | 7 |  | 0 | 0 |  | 0 | 0
12. | Dreny jednorazowe do oddymiania do PG 150. Wielkość opakowania: 10 szt. | op | 1 |  | 0 | 0 |  | 0 | 0
13. | Jednorazowe igły insuflacyjne 2,1/120 mm. Wielkośc opakowania: 20 szt | szt | 1 |  | 0 | 0 |  | 0 | 0
Razem | [5 empty] | 0 |  | 0 | 0

## Pak. 28 Obłożenia,zestawy...
| Pakiet nr 28 | [8 empty] | ZAŁĄCZNIK NR 28
| Obłożenia, zestawy, serwety dla Bloku operacyjnego |  | Wykonawca uzupełnia kolumnę E, H, K, L, M |  |  |  |  | Formularz asortymentowo-cenowy
Lp. | Nazwa asortymentu | j.m. | Ilość | Cena jedn. | Cena jedn. | Wartość netto | Stawka VAT | Kwota | Wartość | Producent | Klasa wyrobu medycznego | Nr katalogowy /nazwa handlowa
|  |  |  | netto | brutto |  | % | podatku | brutto
1. | Zestaw serwet uniwersalnych, sterylny o składzie: a) 1 serweta główna samoprzylepna 150 x 240cm wyposażona na krawędziach w 2 samoprzylepne mocowania do utworzenia pionowego ekranu anestezjologicznego b) 1 serweta dolna 180÷190cm x 170cm samoprzylepna c) 2 serwety boczne 75 x 90cm samoprzylepne d) 1 pokrowiec na stolik Mayo - rozmiar: 80cm x 145cm, składany teleskopowo z warstwą chłonną 76 x 85 cm e) 1 taśma przylepna włókninowa 9÷10cm x 50cm f) 2 ręczniki wysokochłonne 30÷40cm x 20÷30 cm g) 3 fartuchy chirurgiczne pełnobarierowe rozmiar L - Odporność na penetrację płynów pow. 37cm H2O, wytrzymałość na rozerwanie pow. 120 kPa. Rękaw o kroju prostym zapewniający pełną swobodę ruchu operatora. Posiadają elastyczny mankiet o długości min. 7cm. h) 20 kompresów z gazy 17N 8W z nitką RTG 10 x 10 cm (2 x 10 szt. przewiązane nitką bawełnianą) i) 1 pojemnik plastikowy typu nerka 700÷800ml j) 1 serweta na stolik instrumentalny 150 x 190 cm służący do zawinięcia zestawu. Wykonany z laminatu min. dwuwarstwowego PE+PP (polietylen, polipropylen) foliowany, nieprzemakalny, gramatura w części podstawowej min. 56 g/m2. Odporność na penetrację płynów > 250 cm H2O.Na opakowaniu etykieta z 4 odklejanymi etykietkami z numerem serii, datą ważności i identyfikacją wytwórcy. Spełniający normy w zakresie dla wymagań wysokich powierzchni krytycznych i mniej krytycznych. Wyrób nie drażniący nie uczulający oraz nie cytotoksyczny, bez zawartości lateksu, oznaczenie na etykiecie (piktogram latex free). I Klasa palności wg 16 CFR 1610 | op. | 500 |  | 0 | 0 |  | 0 | 0
2. | Pediatryczny zestaw serwet uniwersalnych, sterylny o składzie: a) 1 serweta główna samoprzylepna 150 x 210÷240 cm z przylepcem o szerokości 2,5 cm wyposażona na krawędziach w 2 samoprzylepne mocowania do utworzenia pionowego ekranu anestezjologicznego; b) 1 serweta dolna 180 x 150÷170 cm z przylepcem o szerokości 2,5 cm; c) 2 serwety boczne 75 x 90cm z przylepcem o szerokości 2,5 cm; d) 1 taśma przylepna włókninowa 9÷10 x 50cm; e) 2 ręczniki wysokochłonne 30÷40 x 20÷30 cm f) 3 fartuchy chirurgiczne pełnobarierowe rozmiar L - Odporność na penetrację płynów pow. 37÷51cm H2O, wytrzymałość na rozerwanie pow. 120 kPa. Rękaw o kroju prostym zapewniający pełną swobodę ruchu operatora. Posiadają elastyczny mankiet o długości min. 7cm. g) 20 kompresów z gazy 17N 8W z nitką RTG 10 x 10 cm (2 x 10 szt. przewiązane nitką bawełnianą); h) 1 serweta na stolik instrumentalny 150 x 190 cm służący do zawinięcia zestawu. Wykonany z laminatu min. dwuwarstwowego PE+PP (polietylen, polipropylen) foliowany, nieprzemakalny, gramatura w części podstawowej min. 56 g/m2. Odporność na penetrację płynów > 250 cm H2O. Na opakowaniu etykieta z 4 odklejanymi etykietkami z numerem serii, datą ważności i identyfikacją wytwórcy. Spełniający normy w zakresie wymagań wysokich powierzchni krytycznych i mniej krytycznych. Wyrób nie drażniący nie uczulający oraz nie cytotoksyczny, bez zawartości lateksu, oznaczenie na etykiecie (piktogram latex free). I Klasa palności wg 16 CFR 1610 | op. | 700 |  | 0 | 0 |  | 0 | 0
3. | Zestaw do zabiegu artroskopii kolana, sterylny o składzie: a) 1 serweta do artroskopii 240 x 320 cm z otworem elastycznym o śr. 6 cm, zintegrowany z workiem przechwytującym płyny posiadający samouszczelniający się płat z neoprenu z otworem o śr. 6 cm, z możliwością podłączenia drenu. Serweta wyposażona na krawędziach w górnej części serwety w 2 samoprzylepne mocowania do utworzenia pionowego ekranu anestezjologicznego; b) 1 fartuch chirurgiczny pełnobarierowy rozmiar L - Odporność na penetrację płynów pow. 37÷51cm H2O, wytrzymałość na rozerwanie pow. 120 kPa. Rękaw o kroju prostym zapewniający pełną swobodę ruchu operatora. Posiadają elastyczny mankiet o długości min. 7cm; c) 2 fartuchy chirurgiczny pełnobarierowy z włókniny trójwarstwowej typu SMS o gramaturze min. 35g/m2 ze wzmocnieniami nieprzemakalnymi w przedniej części fartucha na długości do dolnej krawędzi i na rękawach do łokcia , wzmocnienie laminat (polietylen-polipropylen) o gramaturze min 40g/m2 rozmiar L - Odporność na penetrację płynów w strefie krytycznej pow. 300cm H2O, wytrzymałość na rozerwanie pow. 132 kPa. Rękaw o kroju prostym zapewniający pełną swobodę ruchu operatora. Posiadają elastyczny mankiet o długości min. 7cm; d) 20 kompresów z gazy 17N 8W z nitką RTG 10 x 10 cm (2 x 10 szt. przewiązane nitką bawełnianą); e) 1 pojemnik plastikowy typu nerka 700÷800ml; f) 2 taśmy medyczne 9÷10cm x 50 cm; g) 1 pokrowiec na kończynę 37 x 75 cm; h) 1 pokrowiec na stolik Mayo - rozmiar: 80cm x 145cm, składany teleskopowo z warstwą chłonną 76 x 85 cm; i) 1 opaska elastyczna 15cmx4m z 1 zapinką; j) 1 podkład podgipsowy syntetyczny 12cm x 3m; k) 1 serweta na stół do instrumentarium 150 x 190 cm, Wykonany z laminatu min. dwuwarstwowego PE+PP (polietylen, polipropylen) foliowany, nieprzemakalny, gramatura w części podstawowej min. 56 g/m2. Odporność na penetrację płynów > 250 cm H2O. Na opakowaniu etykieta z 4 odklejanymi etykietkami z numerem serii, datą ważności i identyfikacją wytwórcy. Spełniający normy w zakresie wymagań wysokich powierzchni krytycznych i mniej krytycznych. Wyrób nie drażniący nie uczulający oraz nie cytotoksyczny, bez zawartości lateksu, oznaczenie na etykiecie (piktogram latex free). I Klasa palności wg 16 CFR 1610 | op. | 100 |  | 0 | 0 |  | 0 | 0
4. | Sterylna osłona na kończynę wykonana z minimum dwuwarstwowego laminatu o gramaturze min. 43g/m2, wytrzymałości na rozerwanie minimum 100Kpa i nieprzemakalności min. 100 cm H2O o wymiarach min. 45cm x min. 80 cm, pakowana wraz z taśmą lepną do mocowania o wymiarach min. 9 x min.50 cm. | szt. | 135 |  | 0 | 0 |  | 0 | 0
5. | Serweta sterylna o wymiarach 45cm x 45cm z otworem 8 cm otoczonym taśmą przylepną, wykonana z mocnego, minimum dwuwarstwowego, nieprzemakalnego laminatu o gramaturze min. 43g/m2, nieprzemakalności min. 180 cm H2O i o podwyższonej wytrzymałości na rozerwanie min.130 Kpa. Na opakowaniu trójdzielna etykieta z 2 odklejanymi etykietkami z numerem serii, datą ważności i identyfikacją wytwórcy. | szt. | 200 |  | 0 | 0 |  | 0 | 0
6. | Serweta sterylna o wymiarach 50cm x 60cm z otworem owalnym 6x8 cm otoczonym taśmą przylepną, wykonana z mocnego, minimum dwuwarstwowego, nieprzemakalnego laminatu o gramaturze min. 43g/m2, nieprzemakalności min. 180 cm H2O i o podwyższonej wytrzymałości na rozerwanie min.130 Kpa. Na opakowaniu trójdzielna etykieta z 2 odklejanymi etykietkami z numerem serii, datą ważności i identyfikacją wytwórcy. Zgodny z normą PN-EN 13795 | szt. | 120 |  | 0 | 0 |  | 0 | 0
7. | Serweta sterylna o wymiarach 75cm x 45cm z otworem 5 cm otoczonym taśmą przylepną, wykonana z mocnego, minimum dwuwarstwowego, nieprzemakalnego laminatu o gramaturze min. 43g/m2, nieprzemakalności min. 180 cm H2O i o podwyższonej wytrzymałości na rozerwanie min.130 Kpa. Na opakowaniu trójdzielna etykieta z min. 2 odklejanymi etykietkami z numerem serii, datą ważności i identyfikacją wytwórcy. Zgodny z normą PN-EN 13795 | szt. | 300 |  | 0 | 0 |  | 0 | 0
8. | Serweta sterylna o wymiarach 90cm x 130cm z otworem 8 cm otoczonym taśmą przylepną, wykonana z mocnego, minimum dwuwarstwowego, nieprzemakalnego laminatu o gramaturze min. 43g/m2, nieprzemakalności min. 180 cm H2O i o podwyższonej wytrzymałości na rozerwanie min.130 Kpa. Na opakowaniu trójdzielna etykieta z min. 2 odklejanymi etykietkami z numerem serii, datą ważności i identyfikacją wytwórcy. Zgodny z normą PN-EN 13795 | szt. | 60 |  | 0 | 0 |  | 0 | 0
9. | Serweta sterylna o wymiarach 90cm x 180cm z taśmą przylepną 60 cm na dłuższym boku, wykonana z mocnego, minimum dwuwarstwowego, nieprzemakalnego laminatu o gramaturze min. 43g/m2, nieprzemakalności min. 180 cm H2O i o podwyższonej wytrzymałości na rozerwanie min.130 Kpa. Na opakowaniu trójdzielna etykieta z min. 2 odklejanymi etykietkami z numerem serii, datą ważności i identyfikacją wytwórcy. Zgodny z normą PN-EN 13795 | szt. | 300 |  | 0 | 0 |  | 0 | 0
10. | Sterylna jednorazowa osłona na przewody - foliowa, harmonijkowo złożona, z taśmą do mocowania na końcu i kartonikiem z wycięciem na końcu drugim. Wykonana z folii PE o grubości min. 0,03mm. Rozmiar 15cm x 250cm. Na opakowaniu trójdzielna etykieta z min. 2 odklejanymi etykietkami z numerem serii, datą ważności i identyfikacją wytwórcy. | szt. | 520 |  | 0 | 0 |  | 0 | 0
11. | Serweta sterylna na stolik Mayo w formie worka o wymiarach 80 x 145cm, z mocnego nieprzemakalnego laminatu o gramaturze min. 50g/m2 z warstwą chłonną o wymiarze 76x85cm i gramaturze min. 24g/m2, łączna gramatura w strefie z warstwą chłonną min. 74g/m2, złożona z dużym wywinięciem co ułatwia nakrycie stolika lub złożona teleskopowo. Na opakowaniu etykieta z min. 2 odklejanymi etykietkami z numerem serii, datą ważności i identyfikacją wytwórcy. Zgodny z normą PN-EN 13795 | szt. | 600 |  | 0 | 0 |  | 0 | 0
12. | Sterylna osłona na ramię "C"RTG, trzyczęściowa składająca się z: przeźroczystej osłony wykonanej z folii PE o grubości min. 0,41mm, ściągnięta gumką o średnicy (33-112cm)x56 cm w ilości dwóch sztuk oraz osłony na ramię ruchome o wymiarach 50 x 250cm wyposażonej w taśmy lepne rozmieszczone w taki sposób aby umożliwić prawidłowe mocowanie i zabezpieczenie pracującego ramienia. Na opakowaniu etykieta z min. 2 odklejanymi etykietkami z numerem serii, datą ważności i identyfikacją wytwórcy. | op. | 160 |  | 0 | 0 |  | 0 | 0
13. | Zestaw do wkłucia centralnego jałowy Skład minimalny: a) tupfery z gazy 17N kule 20x20cm - 10 szt. b) pęseta plastikowa – 1 szt. c) serweta foliowana z warstwą chłonną 45÷50x75cm – 1 szt. d) serweta foliowana z warstwą chłonną 45÷50x75cm z otworem 8Ø i przylepcem wokół otworu – 1 szt. e) kompresy z gazy 17N 8W 7,5x7,5cm – 10 szt. f) ostrze chirurgiczne nr 11 – 1 szt. g) imadło metalowe do szycia – 1 szt. h) strzykawka o pojemności 10ml – 1 szt. i) strzykawka o pojemności 20ml – 1 szt. j) igła do strzykawki 0,8x40mm – 1 szt. k) igła do strzykawki 1,2x40mm – 1 szt. Opakowanie jednostkowe sztywne, przezroczyste typu twardy blister, etykieta główna naklejona na opakowaniu z min. 2 metkami samoprzylepnymi z indeksem wyrobu, LOT, datą ważności, identyfikacją wytwórcy. | op. | 500 |  | 0 | 0 |  | 0 | 0
14. | Zestaw zabiegowy do znieczuleń miejscowych o składzie: a) 1 serweta 90÷100 x 150 cm z otworem o średnicy 7÷8 cm z przylepcem wokół otworu, b) 20 kompresów z gazy 17N 8W z nitką RTG 7,5 x 7,5 cm (2 x 10 szt. przewiązane nitką bawełnianą) c) 1 pokrowiec na stolik Mayo - rozmiar: 80cm x 145cm, składany teleskopowo z warstwą chłonną 76 x 85 cm. Na opakowaniu etykieta z 4 odklejanymi etykietkami z numerem serii, datą ważności i identyfikacją wytwórcy. Zgodny z normą PN-EN 13795 | op. | 250 |  | 0 | 0 |  | 0 | 0
15. | Zestaw zabiegowy do zakładania szwów, sterylny o składzie: a) kompresy z gazy 17N8W 7,5 x 7,5 cm - 5 szt., b) serweta foliowana z laminatu dwuwarstwowego o gramaturze 38g/m2 60 x 50 cm z otworem 8 cm i przylepcem wokół otworu - 1 szt. c) pęseta chirurgiczna metalowa 12,5 cm - 1 szt., d) kleszczyki anatomiczne zagięte typu Pean Mosquito 12,5 cm - 1 szt., e) kleszczyki typu imadło Mayo-Hager 13 cm - 1 szt., f) nożyczki chirurgiczne proste (ostro-ostre) 11 cm - 1 szt., g) skalpel chirurgiczny nr 15, bezpieczny z plastikową rączką i osłonką - 1 szt. Na opakowaniu trójdzielna etykieta z min. 2 odklejanymi etykietkami z numerem serii, datą ważności i identyfikacją wytwórcy. Zgodny z normą PN-EN 13795 | op. | 400 |  | 0 | 0 |  | 0 | 0
16. | Zestaw opatrunkowy, sterylny o składzie: a) kompresy z włókniny 40g/m2 7,5 x 7,5 cm - 20 szt.; b) serweta foliowa z laminatu dwuwarstwowego o gramaturze 43÷45g/m2 60 x 50 cm z otworem owalnym 6 x 8 cm i przylepcem wokół otworu - 1 szt.; c) serweta foliowo-bibułowa 60÷70 x 50 cm służąca do zawinięcia zestawu 1 szt.; d) kleszczyki plastikowe 14 cm typu kocher (+/ 1 cm) - 1 szt., Na opakowaniu trójdzielna etykieta z min. 2 odklejanymi etykietkami z numerem serii, datą ważności i identyfikacją wytwórcy. Zgodny z normą PN-EN 13795 | op. | 500 |  | 0 | 0 |  | 0 | 0
17. | Osłona włókninowa niejałowa pod fartuch na tarczycę 45x40cm z rozcięciem o długości 30cm. Wykonana z delikatnej włókniny kompresowej o gr. 40÷50g/m2. Wielkość opakowania: a'20 szt. | op. | 1030 |  | 0 | 0 |  | 0 | 0
18. | Zestaw do usuwania zszywek chirurgicznych – jałowy Skład: a) kompresy gazowe 17N, 8W 7,5x7,5cm - 4 szt. b) rękawice nitrylowe bezpudrowe M - 2 szt. c) narzędzie typu “bocianek” do usuwania staplerów 11 cm (+/-0,3) - 1 szt. Opakowanie jednostkowe przezroczyste typu twardy blister, służące jako pojemnik, zaopatrzone w etykietę zwierającą pełną identyfikację wyrobu i składu, która posiada dodatkowo dwa samoprzylepne odcinki etykiety umożliwiające wklejenie do dokumentacji zabiegowej i zawierające informacje: lot lub seria, indeks identyfikacyjny, data ważności sterylności. | op. | 300 |  | 0 | 0 |  | 0 | 0
19. | Zestaw do cewnikowania jałowy Skład : a) rękawice nitrylowe, bezpudrowe L – 2 szt. b) serweta foliowana z warstwą chłonną 50 x 60 – 1 szt. c) serweta foliowana z warstwą chłonną 50 x 60 z otworem 5 cm i rozcięciem – 1 szt. d) tupfery z gazy 17 N, kula 20 x 20cm - 5 szt. e) kompres gazowy 17-nitkowy, 8-warstwowy, 7,5x7,5 cm - 8 szt. f) penseta anatomiczna, plastikowa, zielona 13 cm - 1 szt. g) kleszczyki typu pean, plastikowe, niebieskie 14 cm - 1 szt. h) strzykawka luer z zawartością sterylnej wody z dodatkiem 10% gliceryny o pojemności 10 ml – 1 szt. i) lubrykant z lidokainą chlorheksydyną w strzykawce 6 ml, luer + IFU – 1 szt. j) pojemnik okrągły plastikowy, pojemność: 125 ml, wysokość: 3 cm, transparentny ze skalą - 1 szt. Opakowanie jednostkowe przezroczyste typu twardy blister, służące jako pojemnik, zaopatrzone w etykietę zwierającą pełną identyfikację wyrobu i składu (zgodnie z normą PN EN ISO 15223), która posiada dodatkowo dwa samoprzylepne odcinki etykiety umożliwiające wklejenie do dokumentacji zabiegowej i zawierające informacje: lot lub seria, indeks identyfikacyjny, data ważności sterylności. | op. | 300 |  | 0 | 0 |  | 0 | 0
20. | Taśma mocująca włókninowa, medyczna 9x50cm, jałowa a'1 szt. Na opakowaniu odklejana etykieta z numerem serii, datą ważności produktu | op. | 250 |  | 0 | 0 |  | 0 | 0
Razem | [5 empty] | 0 |  | 0 | 0

## Pak. 29 Materiały med. .....
| Pakiet nr 29 | [8 empty] | ZAŁĄCZNIK NR 29
| Materiały medyczne dla Bloku operacyjnego |  | Wykonawca uzupełnia kolumnę E, H, K, L, M |  |  |  |  | Formularz asortymentowo-cenowy
Lp. | Nazwa asortymentu | j.m. | Ilość | Cena jedn. | Cena jedn. | Wartość netto | Stawka VAT | Kwota | Wartość | Producent | Klasa wyrobu medycznego | Nr katalogowy /nazwa handlowa
|  |  |  | netto | brutto |  | % | podatku | brutto
1. | Sterylny pełnobarierowy fartuch chirurgiczny typu standard z włókniny trójwarstwowej typu SMS o gramaturze min. 35g/m2, odporność na penetrację płynów pow. 50÷51cm H2O, wytrzymałość na rozerwanie pow. 120 kPa. Rękaw o kroju prostym zapewniający pełną swobodę ruchu operatora. Posiadają elastyczny mankiet o długości min. 7cm. I Klasa palności wg 16 CFR 1610. Etykieta główna naklejona na opakowaniu z min. 4 metkami samoprzylepnymi z indeksem wyrobu, LOT, datą ważności, identyfikacją wytwórcy. Rozmiar M, L, XL, XXL. Produkt zgodny z ustawą wyrobach medycznych. | szt | 2000 |  | 0 | 0 |  | 0 | 0
2. | Maski chirurgiczne 3-warstwowe o rozmiarze 17,5x9,5 cm, z wkładką modelującą na nos, mocowane na elastyczne zauszniki (szer. 15mm), niejałowe. Maski zgodne z wymaganiami normy PN-EN 14683+AC:2019 dla wymagań użytkowania typu II o minimalnym stopniu filtracji BFE 98% aerozoli biologicznych, ciśnienie różnicowe Pa/cm2 25(+-5). Pakowane a'50 szt. w kartoniki typu dyspenser | op | 200 |  | 0 | 0 |  | 0 | 0
3. | Maska medyczna typ IIR o konstrukcji półmaski filtrującej maska medyczna 3-warstwowa, mocowane na elastyczne zauszniki (szer. 15mm), niejałowe. Maski zgodne z wymaganiami normy PN-EN 14683+AC:2019 dla wymagań użytkowania typu IIR o minimalnym stopniu filtracji BFE 98% aerozoli biologicznych, ciśnienie różnicowe Pa/cm2 <60. Pakowane a'20 szt. w kartoniki | op | 30 |  | 0 | 0 |  | 0 | 0
4. | Czepki chirurgiczne w formie beretu ściągane lekko elastyczną gumką, wykonane z perforowanej włókniny polipropylenowej o gramaturze min. 14g/m2. Średnica 55 cm (+/-3cm), w opakowaniu 100szt. kolor niebieski lub zielony. Zgodne z normą PN-EN 1773. Pakowane a'100 szt. w kartoniki | op | 100 |  | 0 | 0 |  | 0 | 0
5. | Czepki chirurgiczne typu „furażerka” wiązane na troki. Głęboki po wywinięciu, część przednia tworzy dodatkową warstwę chłonną. Wykonane z perforowanej włókniny polipropylenowej o gramaturze min. 17g/m2. W opakowaniu 100szt. kolor niebieski lub zielony. Zgodne z normą PN-EN 1773. Pakowane a'100 szt. w kartoniki. | op | 50 |  | 0 | 0 |  | 0 | 0
6. | Czepki chirurgiczne typu „ furażerka” z gumką z napotnikiem wiskozowo-poliestrowym o dł. 20cm i szer.3,5cm. Wykonane z perforowanej włókniny polipropylenowej o gramaturze min. 17g/m2. W opakowaniu 100szt. kolor niebieski lub zielony. Zgodne z normą PN-EN 1773. Pakowane a'100 szt. w kartoniki | op | 50 |  | 0 | 0 |  | 0 | 0
Razem | [5 empty] | 0 |  | 0 | 0

## Pak. 30 Mat. i implanty
| Pakiet nr 30 | [8 empty] | ZAŁĄCZNIK NR 30
Materiały i implanty do zabiegów artroskopowych
|  |  | Wykonawca uzupełnia kolumnę E, H, K, L, M |  |  |  |  | Formularz asortymentowo-cenowy
Lp. | Nazwa asortymentu | j.m. | Ilość | Cena jedn. | Cena jedn. | Wartość netto | Stawka VAT | Kwota | Wartość | Producent | Klasa wyrobu medycznego | Numer katalogowy/nazwa handlowa
|  |  |  | netto | brutto |  | % | podatku | brutto
1. | Elektroda do waporyzacji, z możliwością ustawienia siły ssącej w zakresie 0-100%, średnica: 2.5/3.5/4.0mm Elektrody z ręcznym sterowaniem, jednoczęściowe, do wyboru z katalogu przez Zamawiającego | szt. | 15 |  | 0 | 0 |  | 0 | 0
2. | Śruba tytanowa do fiksacji ACL, kaniulowana, o średnicach 7-10mm i długościach 20, 25, 30mm | szt. | 10 |  | 0 | 0 |  | 0 | 0
3. | Śruba biowchłanialna do fiksacji ACL, kaniulowana, o średnicach 7-11mm i długościach 23, 28, 35mm | szt. | 10 |  | 0 | 0 |  | 0 | 0
4. | Podłużna płytka metalowa o rozmiarze 13x4mm trwale bezwęzłowo związana z pętlą o wysokiej wytrzymałości na zerwanie. Implant zaopatrzony jest w dwie różnokolorowe nici: wzmocniona zielona nic służąca do przeciągnięcia przeszczepu oraz biała służąca do obrócenia implantu na zewnątrz warstwy korowej kości udowej. Dodatkowo implant wyposażony jest w drut nitinolowy zamocowany od spodu płytki, służący do sprawdzenia prawidłowego osadzenia płytki z przeszczepem na zewnątrz kości korowej. Opcjonalnie podłużna płytka metalowa o rozmiarze 13x4mm z możliwością regulacji pętli przez operatora. Uzupełnieniem systemu jest płytka wydłużona o 6.8mm (stosowana jako nakładka na płytkę podstawową). | szt. | 10 |  | 0 | 0 |  | 0 | 0
5. | Urządzenie do naprawy łąkotki typu ALL-INSIDE, zbudowane z przezroczystej rękojeści, elastycznej igły i czarnego suwaka (służącego do wypuszczania implantów na zewnątrz urządzenia - implanty ułożone liniowo, wypuszczane poprzez przesunięcie suwaka w przód), wyposażone w dwa profilowane implanty wykonane z PEEK do przytrzymywania szwów, wstępnie związanych niebieskim szwem z polietylenu o ultrawysokiej masie cząsteczkowej 2-0, urządzenie wyposażone w ogranicznik głębokości penetracji z zakresem 14-24mm (standardowe ustawienie 20mm), regulacja głębokości uzyskiwana poprzez biały suwak. Urządzenie dostępne z igłą wygięta do góry pod katem 15 stopni i w dół pod katem 9 stopni, oba z możliwością dodatkowego wyginania igły. Pakowany sterylnie. | szt. | 4 |  | 0 | 0 |  | 0 | 0
6. | Ostrze jednorazowe 3.5mm x 125 mm. Wielkość opakowania: 5 szt. (kompatybilne z aparatem firmy STRYKER Shaver Formuła) | op | 7 |  | 0 | 0 |  | 0 | 0
7. | Ostrze jednorazowe 4.0 mm x 125 mm. Wielkość opakowania: 5 szt. (kompatybilne z aparatem firmy STRYKER Shaver Formuła) | op | 7 |  | 0 | 0 |  | 0 | 0
Razem | [5 empty] | 0 |  | 0 | 0
Zamawiający wymaga dostarczenia na czas trwania zabiegu operacyjnego bezpłatnej konsoli do wawaporyzacji dedykowanej do przedmiotu zamówienia

## Pak. 31 Maseczki ochronne
| Pakiet nr 31 | [8 empty] | ZAŁĄCZNIK NR 31
| Maseczki ochronne | [6 empty] | Formularz asortymentowo-cenowy
Wykonawca uzupełnia kolumnę E, H, K, L, M
Lp. | Nazwa asortymentu | j.m. | Ilość | Cena jedn. | Cena jedn. | Wartość netto | Stawka VAT | Kwota | Wartość | Producent | Klasa wyrobu medycznego | Numer katalogowy /nazwa handlowa
|  |  |  | netto | brutto |  | % | podatku | brutto
1 | Maska medyczna, chirurgiczna niebieska, wykonana z trzech warstw włókniny, wymiary miń: 175 mm x 95 mm posiada wkładkę modelującą na nos, zgodna z EN 14683 typ IIR, odporna na rozpryski, skuteczność filtracji bakterii BFE ≥ 98%, mocowana na gumki zauszne, pakowana w kartonik - podajnik z możliwością pojedynczego wyjmowania, nie zawiera lateksu, jednorazowego użytku, opakowana karton max. po 50 szt. | szt. | 25000 |  | 0 | 0 |  | 0 | 0
Razem | [5 empty] | 0 |  | 0 | 0
Zamawiający wymaga dostarczenia wraz z ofertą próbek poz. 1 - 2 szt., deklaracji zgodności dla zaoferowanego przedmiotu zamówienia.

## Pak. 32 Fartuchy ochronne
| Pakiet nr 32 | [8 empty] | ZAŁĄCZNIK NR 32
| Fartuchy ochronne | [6 empty] | Formularz asortymentowo-cenowy
Wykonawca uzupełnia kolumnę E, H, K, L, M
Lp. | Nazwa asortymentu | j.m. | Ilość | Cena jedn. | Cena jedn. | Wartość netto | Stawka VAT | Kwota | Wartość | Producent | Klasa wyrobu medycznego | Numer katalogowy/ nazwa handlowa
|  |  |  | netto | brutto |  | % | podatku | brutto
1 | Fartuch medyczny wykonany z tkaniny SMS o gramaturze min. 40g/m2, z długim rękawem zakończonym mankietem. Spełnia wymagania normy PN-EN 13795-1:2019. Rozmiar uniwersalny (długość nie krótsza niż 122 cm). Wiązany na troki lub na rzepy z tyłu fartucha. Wyrób Medyczny klasy I. | szt. | 500 |  | 0 | 0 |  | 0 | 0
2 | Fartuch medyczny wizytowy fizelinowy min. 25g/m2, z długim rękawem zakończonym mankietem. Rozmiar uniwersalny (długość nie krótsza niż 122 cm). Wiązany na troki lub na rzepy z tyłu fartucha. Wyrób Medyczny klasy I. | szt. | 500 |  | 0 | 0 |  | 0 | 0
Razem | [5 empty] | 0 |  | 0 | 0
Zamawiający wymaga dostarczenia wraz z ofertą próbek poz. 1-2 po 1 szt., deklaracji zgodności dla zaoferowanego przedmiotu zamówienia.

## Pak. 33 Wstrzykiwacz 12-godz.
| Pakiet nr 33 | [8 empty] | ZAŁĄCZNIK NR 33
Wstrzykiwacz TK dwunastogodzinny
|  |  | Wykonawca uzupełnia kolumnę E, H, K, L, M |  |  |  |  | Formularz asortymentowo-cenowy
Lp. | Nazwa asortymentu | j.m. | Ilość | Cena jedn. | Cena jedn. | Wartość netto | Stawka VAT | Kwota | Wartość | Producent | Klasa wyrobu medycznego | Numer katalogowy/ nazwa handlowa
|  |  |  | netto | brutto |  | % | podatku | brutto
1 | Zestaw do iniekcji wielorazowego użytku 12-godzinny typu "Multi-Patient" kompatybilny ze wstrzykiwaczem środków kontrastowych firmy Medrad Stellant w posiadaniu którego jest Zamawiający. Skład zestawu: • 2 wkłady wielokrotnego napełniania o pojemności 200 ml • 2 zestawy transferowe z zastawkami antyzwrotnymi i zintegrowanymi spike’ami • 1 złącze wielorazowego użytku | szt. | 400 |  | 0 | 0 |  | 0 | 0
2 | Jednorazowy dren spiralny, tzw. linia pacjenta, o długości min. 250 cm przy pełnym rozciągnięciu z dwoma zintegrowanymi zastawkami antyzwrotnymi kompatybilny z zestawem z poz. 1 | szt. | 3000 |  | 0 | 0 |  | 0 | 0
Razem | [5 empty] | 0 |  | 0 | 0
Zamawiający wymaga dostarczenia wraz z ofertą próbek
poz.1, 2 - po 1 szt.

## Pak. 34 Wstrzykiwacz jednoraz.
| Pakiet nr 34 | [8 empty] | ZAŁĄCZNIK NR 34
| Wstrzykiwacz TK jednorazowy |  | Wykonawca uzupełnia kolumnę E, H, K, L, M |  |  |  |  | Formularz asortymentowo-cenowy
Lp. | Nazwa asortymentu | j.m. | Ilość | Cena jedn. | Cena jedn. | Wartość netto | Stawka VAT | Kwota | Wartość | Producent | Klasa wyrobu medycznego | Nr katalogowy
|  |  |  | netto | brutto |  | % | podatku | brutto
1 | Zestaw do iniekcji jednorazowego użytku ze złączem szybkiego napełniania kompatybilny ze wstrzykiwaczem środków kontrastowych firmy Medrad Stellant w posiadaniu którego jest Zamawiający. Skład zestawu: 2 wkłady o poj. 200 ml, złącza niskiego ciśnienia z trójnikiem „T” o długości 150 cm (+/-10 cm) oraz złącza szybkiego napełniania QFT. | szt. | 30 |  | 0 | 0 |  | 0 | 0
Razem | [5 empty] | 0 |  | 0 | 0
Zamawiający wymaga dostarczenia wraz z ofertą próbek
poz. 1 - 1 szt.

## Pak. 35 Narzędzi jednorazowe
| Pakiet nr 35 | [8 empty] | ZAŁĄCZNIK NR 35
| Narzędzia jednorazowe |  | Wykonawca uzupełnia kolumnę E, H, K, L, M |  |  |  |  | Formularz asortymentowo-cenowy
Lp. | Nazwa asortymentu | j.m. | Ilość | Cena jedn. | Cena jedn. | Wartość netto | Stawka VAT | Kwota | Wartość | Producent | Klasa wyrobu medycznego | Numer katalogowy/ nazwa handlowa
|  |  |  | netto | brutto |  | % | podatku | brutto
1. | Nożyczki chirurgiczne zagięte (tępo-tępe) 15 cm, opakowanie a’ 25 sztuk. Jałowe, jednorazowe narzędzie chirurgiczne wykonane z nierdzewnej stali matowionej posiadające trwałe oznaczenie jednorazowości zgodne z normą PN-EN15223-1:2012, po obu stronach narzędzia. Narzędzie ma posiadać kolorowe oznakowanie ułatwiające odróżnienie go od narzędzi wielorazowych. Wyrób musi być zgodny z Dyrektywą UE 93/42/EWG, klasa II a. Narzędzia spełniają wymagania normy ISO 7153-1 oraz ASTM 899-12. Każde narzędzie pakowane indywidualnie w opakowanie typu torebka papierowo-foliowa ze zgrzewem typu V ułatwiające otwieranie z kartą kontrolną w postaci 1 naklejki umożliwiające przeklejenie do dokumentacji medycznej. Sterylizacja EO. Opakowanie handlowe typu dyspenser. | op | 30 |  | 0 | 0 |  | 0 | 0
2. | Nożyczki chirurgiczne proste typu Mayo-Stille (tępo-tępe) 17 cm, opakowanie a’ 25 sztuk . Jałowe, jednorazowe narzędzie chirurgiczne wykonane z nierdzewnej stali matowionej posiadające trwałe oznaczenie jednorazowości zgodne z normą PN-EN15223-1:2012, po obu stronach narzędzia. Narzędzie ma posiadać kolorowe oznakowanie ułatwiające odróżnienie go od narzędzi wielorazowych. Wyrób musi być zgodny z Dyrektywą UE 93/42/EWG, klasa II a. Narzędzia spełniają wymagania normy ISO 7153-1 oraz ASTM 899-12. Każde narzędzie pakowane indywidualnie w opakowanie typu torebka papierowo-foliowa ze zgrzewem typu V ułatwiające otwieranie z kartą kontrolną w postaci 1 naklejki umożliwiające przeklejenie do dokumentacji medycznej. Sterylizacja EO. Opakowanie handlowe typu dyspenser. | op | 10 |  | 0 | 0 |  | 0 | 0
3. | Nożyczki chirurgiczne proste (tępo-ostre) 14 cm, opakowanie a’ 25 sztuk. Jałowe, jednorazowe narzędzie chirurgiczne wykonane z nierdzewnej stali matowionej posiadające trwałe oznaczenie jednorazowości zgodne z normą PN-EN15223-1:2012, po obu stronach narzędzia. Narzędzie ma posiadać kolorowe oznakowanie ułatwiające odróżnienie go od narzędzi wielorazowych. Wyrób musi być zgodny z Dyrektywą UE 93/42/EWG, klasa II a. Narzędzia spełniają wymagania normy ISO 7153-1 oraz ASTM 899-12. Każde narzędzie pakowane indywidualnie w opakowanie typu torebka papierowo-foliowa ze zgrzewem typu V ułatwiające otwieranie z kartą kontrolną w postaci 1 naklejki umożliwiające przeklejenie do dokumentacji medycznej. Sterylizacja EO. Opakowanie handlowe typu dyspenser. | op. | 10 |  | 0 | 0 |  | 0 | 0
4. | Kleszczyki anatomiczne proste typu Pean Mosquito 12,5 cm, opakowanie a’ 25 sztuk. Jałowe, jednorazowe narzędzie chirurgiczne wykonane z nierdzewnej stali matowionej posiadające trwałe oznaczenie jednorazowości zgodne z normą PN-EN15223-1:2012, po obu stronach narzędzia. Narzędzie ma posiadać kolorowe oznakowanie ułatwiające odróżnienie go od narzędzi wielorazowych. Wyrób musi być zgodny z Dyrektywą UE 93/42/EWG, klasa II a. Narzędzia spełniają wymagania normy ISO 7153-1 oraz ASTM 899-12. Każde narzędzie pakowane indywidualnie w opakowanie typu torebka papierowo-foliowa ze zgrzewem typu V ułatwiające otwieranie z kartą kontrolną w postaci 1 naklejki umożliwiające przeklejenie do dokumentacji medycznej. Sterylizacja EO. Opakowanie handlowe typu dyspenser. | op | 50 |  | 0 | 0 |  | 0 | 0
5. | Kleszczyki anatomiczne zagięte typu Pean Mosquito 12,5 cm, opakowanie a’ 25 sztuk. Jałowe, jednorazowe narzędzie chirurgiczne wykonane z nierdzewnej stali matowionej posiadające trwałe oznaczenie jednorazowości zgodne z normą PN-EN15223-1:2012, po obu stronach narzędzia. Narzędzie ma posiadać kolorowe oznakowanie ułatwiające odróżnienie go od narzędzi wielorazowych. Wyrób musi być zgodny z Dyrektywą UE 93/42/EWG, klasa II a. Narzędzia spełniają wymagania normy ISO 7153-1 oraz ASTM 899-12. Każde narzędzie pakowane indywidualnie w opakowanie typu torebka papierowo-foliowa ze zgrzewem typu V ułatwiające otwieranie z kartą kontrolną w postaci 1 naklejki umożliwiające przeklejenie do dokumentacji medycznej. Sterylizacja EO. Opakowanie handlowe typu dyspenser. | op | 8 |  | 0 | 0 |  | 0 | 0
6. | Kleszczyki typu imadło Mayo-Hager 13 cm z nacinanymi wewnętrznymi branszami, opakowanie a’ 25 sztuk. Jałowe, jednorazowe narzędzie chirurgiczne wykonane z nierdzewnej stali matowionej posiadające trwałe oznaczenie jednorazowości zgodne z normą PN-EN15223-1:2012, po obu stronach narzędzia. Narzędzie ma posiadać kolorowe oznakowanie ułatwiające odróżnienie go od narzędzi wielorazowych. Wyrób musi być zgodny z Dyrektywą UE 93/42/EWG, klasa II a. Narzędzia spełniają wymagania normy ISO 7153-1 oraz ASTM 899-12. Każde narzędzie pakowane indywidualnie w opakowanie typu torebka papierowo-foliowa ze zgrzewem typu V ułatwiające otwieranie z kartą kontrolną w postaci 1 naklejki umożliwiające przeklejenie do dokumentacji medycznej. Sterylizacja EO. Opakowanie handlowe typu dyspenser. | op | 30 |  | 0 | 0 |  | 0 | 0
7. | Pęseta anatomiczna prosta 14 cm, opakowanie a’ 25 sztuk. Jałowe, jednorazowe narzędzie chirurgiczne wykonane z nierdzewnej stali matowionej posiadające trwałe oznaczenie jednorazowości zgodne z normą PN-EN15223-1:2012, po obu stronach narzędzia. Narzędzie ma posiadać kolorowe oznakowanie ułatwiające odróżnienie go od narzędzi wielorazowych. Wyrób musi być zgodny z Dyrektywą UE 93/42/EWG, klasa II a. Narzędzia spełniają wymagania normy ISO 7153-1 oraz ASTM 899-12. Każde narzędzie pakowane indywidualnie w opakowanie typu torebka papierowo-foliowa ze zgrzewem typu V ułatwiające otwieranie z kartą kontrolną w postaci 1 naklejki umożliwiające przeklejenie do dokumentacji medycznej. Sterylizacja EO. Opakowanie handlowe typu dyspenser. | op | 25 |  | 0 | 0 |  | 0 | 0
8. | Pęseta chirurgiczna prosta typu Gillis 15 cm, opakowanie a’ 25 sztuk. Jałowe, jednorazowe narzędzie chirurgiczne wykonane z nierdzewnej stali matowionej posiadające trwałe oznaczenie jednorazowości zgodne z normą PN-EN15223-1:2012, po obu stronach narzędzia. Narzędzie ma posiadać kolorowe oznakowanie ułatwiające odróżnienie go od narzędzi wielorazowych. Wyrób musi być zgodny z Dyrektywą UE 93/42/EWG, klasa II a. Narzędzia spełniają wymagania normy ISO 7153-1 oraz ASTM 899-12. Każde narzędzie pakowane indywidualnie w opakowanie typu torebka papierowo-foliowa ze zgrzewem typu V ułatwiające otwieranie z kartą kontrolną w postaci 1 naklejki umożliwiające przeklejenie do dokumentacji medycznej. Sterylizacja EO. Opakowanie handlowe typu dyspenser. | op. | 25 |  | 0 | 0 |  | 0 | 0
Razem | [5 empty] | 0 |  | 0 | 0

## Pak. 36 Gastrologia zabiegi
| Pakiet nr 36 | [6 empty] | ZAŁĄCZNIK NR 36
| Sprzęt zabiegowy - Gastrologia |  | Wykonawca uzupełnia kolumnę E, H, K, L, M |  |  |  |  | Formularz asortymentowo-cenowy
Lp. | Nazwa asortymentu | j.m. | Ilość | Cena jedn. | Cena jedn. | Wartość | Stawka VAT | Kwota | Wartość | Producent | Klasa wyrobu medycznego | Numer katalogowy/ nazwa handlowa
|  |  |  | netto | brutto | netto | % | podatku | brutto
1 | Kleszcze biopsyjne jednorazowego użytku w powleczeniu PE - łyżeczki o długości 3,35 mm - rozwarciu 7 mm. Łyżeczki owalne : gładkie z igłą, długości 2300mm; śr. narzędzia 2,3 mm pakowane pojedynczo - w zestawie 4 etykiety samoprzylepne do dokumentacji z nr katalogowym, nr LOT, datą ważności oraz danymi producenta. | szt. | 100 |  | 0 | 0 |  | 0 | 0
2 | Kleszcze biopsyjne jednorazowego użytku w powleczeniu PE z markerami głębokości widocznymi w obrazie endoskopowym - łyżeczki o dł. 4,30 mm- w rozwarciu 7,5 mm. Łyżeczki owalne, gładkie bez igły. śr. narzędzia 2, 3 mm dł. 2300mm. Pakowane pojedynczo - w zestawie 4 etykiety samoprzylepne do dokumentacji z nr katalogowym, nr LOT, datą ważności oraz danymi producenta. | szt. | 800 |  | 0 | 0 |  | 0 | 0
3 | Kleszcze chwytające jednorazowego użytku w powleczeniu PE typu Łopatek " ząb szczura" w rozwarciu 17 mm, wersja obrotowa: " ząb szczura "w rozwarciu 8,3 mm dł. Robocza 2300 mm śr. narzędzia 2,3 mm. Pakowane pojedynczo - w zestawie 4 etykiety samoprzylepne do dokumentacji z nr katalogowym, nr LOT, datą ważności oraz danymi producenta. | szt. | 10 |  | 0 | 0 |  | 0 | 0
4 | Jednorazowe szczoteczki dwustronne do czyszczenia kanałów endoskopów śr osłonki 1,7 mm dł robocza 300 cm śr. szczoteczki od 5/5 do 5/10 mm oraz 6/6 do 6/10 mm | szt. | 500 |  | 0 | 0 |  | 0 | 0
5 | Ustnik endoskopowy z otworem centralnym o śr. 21÷22mm x 26÷27mm ze wstępnie założoną z jednej strony gumką tekstylną. Nie zawiera lateksu i posiada silikonową osłonę uzębienia pacjenta. Pakowany pojedynczo w zestawie min. 3 etykiety samoprzylepne do dokumentacji z nr katalogowym, nr LOT, datą ważności oraz danymi producenta. | szt. | 400 |  | 0 | 0 |  | 0 | 0
6 | Jednorazowy ustnik dziecięcy do gastroskopii z gumką silikonową rozm. 20÷22x13÷17mm | szt. | 50 |  | 0 | 0 |  | 0 | 0
7 | Jednorazowe sterylne zaworki woda - powietrze do endoskopów typu Olimpus. Sterylizowane tlenkiem etylenu. Pakowane pojedynczo w op. folia- papier. | szt. | 50 |  | 0 | 0 |  | 0 | 0
8 | Jednorazowe sterylne zaworki biopsyjne do endoskopów typu Olimpus. Sterylizowane tlenkiem etylenu . Pakowane pojedynczo w op. folia- papier. | szt. | 50 |  | 0 | 0 |  | 0 | 0
RAZEM | [5 empty] | 0 |  | 0 | 0
2

## Pak. 37 Probówki z cytryn...
| Pakiet nr 37 | [8 empty] | ZAŁĄCZNIK NR 37
| Probówki z cytrynianem sodu |  | Wykonawca uzupełnia kolumnę E, H, K, L, M |  |  |  |  | Formularz asortymentowo-cenowy
Lp. | Nazwa asortymentu | j.m. | Ilość | Cena jedn. | Cena jedn. | Wartość netto | Stawka VAT | Kwota | Wartość | Producent | Numer katalogowy/ nazwa handlowa
|  |  |  | netto | brutto |  | % | podatku | brutto
1 | Probówka do pobierania krwi w celu otrzymywania osocza z cytrynianem sodu 3,2% o poj.9 ml. Wielkość opakowania: 50 szt. | op | 50 |  | 0 | 0 |  | 0 | 0
Razem | [5 empty] | 0 |  | 0 | 0
*Zamawiający wymaga wyceny za opakowanie zawierające 50szt.
Zamawiający wymaga dostarczenia wraz z ofertą: katalogu lub folderu w języku polskim, zawierającego dokładny opis parametrów oferowanego przedmiotu zamówienia .

## Pak. 38 Leczenie ran w podciś.
| Pakiet nr 38 | [7 empty] | ZAŁĄCZNIK NR 38
| Asortyment do leczenie ran w podciśnieniu wraz z dzierżawą urządzenia | Wykonawca uzupełnia kolumnę E, H, K, M | [6 empty] | Formularz asortymentowo-cenowy
Lp. | Nazwa asortymentu | j.m. | Ilość | Cena jedn. | Cena jedn. | Wartość | Stawka VAT | Kwota | Wartość | Producent | Klasa wyrobu medycznego | Numer katalogowy/ nazwa handlowa
|  |  |  | netto | brutto | netto | % | podatku | brutto
1 | Jałowy zestaw opatrunkowy średni do podciśnieniowej terapii leczenia ran składający się z: - opatrunku piankowego z elastycznej,czarnej pianki hydrofobowej o wymiarach od 18÷25 cm x 12,5-15 cm x 3.0÷ 3,3cm - samoprzylepnej podkładki z portem o wym. od 8÷10cm x 8÷10 cm połączonej drenem - 2 x samoprzylepnej, transparentnej folii poliuretanowej od 18÷20cm x od 28÷30 cm. | zest. | 30 |  | 0 | 0 |  | 0 | 0
2 | Jałowy zbiornik na wydzielinę 300 ml z filtrami powietrznym i węglowym wbudowanymi w zbiornik, z superabsorbentem, połączony z drenem o długości min. od 150÷180 cm. | szt. | 24 |  | 0 | 0 |  | 0 | 0
3 | Samoprzylepna, transparentna folia poliuretanowa, rozm. od 18÷20cm x 28÷30 cm. | szt. | 120 |  | 0 | 0 |  | 0 | 0
RAZEM | [5 empty] | 0 |  | 0 | 0
Dzierżawa urządzenia do podciśnieniowego leczenia ran
Typ/model*:
Rok produkcji*:
Nazwa producenta*:
| Opis przedmiotu dzierżawy/parametry urządzenia: |  |  |  | Cena netto za 1 miesiąc dzierżawy | Stawka podatki VAT | Kwota podatku |  | Cena brutto za 1 miesiąc dzierżawy
| Zakres podciśnienia od 20÷200mmHg, możliwość stosowania terapii stałej oraz zmiennej, funkcja nadzoru elektronicznego z optycznym, piktograficznym i akustycznym wskazaniem statusu i dotykowym ekranem sterowania w języku polskim; alarm: blokady drenu, nieszczelności układu, maksymalnego napełnienia zbiornika; komunikat: rozładowania akumulatora, wady technicznej, braku aktywności urządzenia, uderzenie, upłynął okres eksploatacji akumulatora, wskaźnik naładowania baterii. Menu zawierające m.in. historię zdarzeń, gdzie rejestrowane są najważniejsze zdarzenia wraz z czasem ich wystąpienia. Uchwyt do zawieszenia urządzenia np. na ramie łóżka oraz pas naramienny, max waga urządzenia 2÷3 kg. | [5 empty] | 0 |  | 0
Cena powinna obejmować: dzierżawę, dostawę, szkolenie, serwis, naprawy.
*wypełnia Wykonawca

## Pak. 39 Mat. opatrunkowe
| Pakiet nr 39 | [7 empty] | ZAŁĄCZNIK NR 39
| Materiały opatrunkowe | Wykonawca uzupełnia kolumnę E, H, K, L, M | [6 empty] | Formularz asortymentowo-cenowy
Lp. | Nazwa asortymentu | j.m. | Ilość | Cena jedn. | Cena jedn. | Wartość | Stawka VAT | Kwota | Wartość | Producent | Klasa wyrobu medycznego | Nazwa handlowa oraz EAN
|  |  |  | netto | brutto | netto | % | podatku | brutto
1 | Zestaw opatrunkowy kolana, sterylny o składzie: a) opaska elastyczna 15 cm x 5 m o rozciągliwości 120-140% z 1 zapinką – 1 szt. b) podkład syntetyczny podgipsowy 15 cm x 3 m 1 szt. Na opakowaniu 3-dzielna etykieta z minimum 2 odklejanymi etykietkami z numerem serii, data ważności i identyfikacją wytwórcy. | op | 300 |  | 0 | 0 |  | 0 | 0 |  |  | EAN: …........................
2 | Opaska elastyczna 15cm x 5 m o rozciągliwości 120-140%, jałowa z 1 zapinką | szt | 500 |  | 0 | 0 |  | 0 | 0 |  |  | EAN: …........................
3 | Opaska elastyczna 10cm x 5 m o rozciągliwości 120-140%, jałowa z 1 zapinką | szt. | 200 |  | 0 | 0 |  | 0 | 0 |  |  | EAN: …........................
4 | Opaska dziana, wiskozowa 15 cm x 4 m, jałowa | szt. | 3000 |  | 0 | 0 |  | 0 | 0 |  |  | EAN: …........................
5 | Opaska dziana, wiskozowa 10 cm x 4 m, jałowa | szt. | 1000 |  | 0 | 0 |  | 0 | 0 |  |  | EAN: …........................
RAZEM | [5 empty] | 0 |  | 0 | 0
Zamawiający wymaga, aby wyroby medyczne nie były sterylizowane tlenkiem etylenu
Zamawiający wymaga dostarczenia wraz z ofertą próbek wraz z etykietą:
poz. 1-5 - po 1 szt.

## Pak. 40 Gwóźdź śródszpikowy
| Pakiet nr 40 | [8 empty] | ZAŁĄCZNIK NR 40
| Gwóźdź śródszpikowy |  | Wykonawca uzupełnia kolumnę E, H, K, L, M |  |  |  |  | Formularz asortymentowo-cenowy
(Depozyt)
Lp. | Nazwa asortymentu | j.m. | Ilość | Cena jedn. | Cena jedn. | Wartość netto | Stawka VAT | Kwota | Wartość brutto | Producent | Klasa wyrobu medycznego | Nr katalogowy
|  |  |  | netto | brutto |  | % | podatku
1 | Gwóźdź ślizgowy śródszpikowy średnica 1.5, 1.75 lub 1.8, 2.0, 2.2 lub 2,25, 2.5, 3.0, 3.5, 4.0, długość 400÷440mm, materiał tytan | szt. | 300 |  | 0 | 0 |  | 0 | 0
Razem | [5 empty] | 0 |  | 0 | 0
Zamawiający wymaga dostarczenia na czas trwania zabiegu operacyjnego bezpłatnego instrumentarium dedykowanego do pobranego z depozytu asortymentu.
Zamawiający wymaga dostarczenia wraz z ofertą: katalogu lub folderu w języku polskim, zawierającego dokładny opis parametrów oferowanego przedmiotu, karty technicznej oferowanego produktu w języku polskim na potwierdzenie materiału z jakiego został wykonany przedmiot zamówienia.

## Pak. 41 Implanty (depozyt)
| Pakiet nr 41 | [8 empty] | ZAŁĄCZNIK NR 41
Implanty
(Depozyt)
|  |  | Wykonawca uzupełnia kolumnę E, H, K, L, M |  |  |  |  | Formularz asortymentowo-cenowy
Lp. | Nazwa asortymentu | j.m. | Ilość | Cena jedn. | Cena jedn. | Wartość netto | Stawka VAT | Kwota | Wartość brutto | Producent | Klasa wyrobu medycznego | Nr katalogowy
|  |  |  | netto | brutto |  | % | podatku
1. | Zawieszka udowa do rekonstrukcji ACL, typu endobutton, tytanowa o wymiarach 4,5mm x 14mm, z dociąganą pętlą służącą do zamocowania przeszczepu, również przeszczepu typu BTB. Implant zaopatrzony w dwie wzmocnione nici w rozmiarze #5, jedną do przeciągania go przez kanały, drugą podwójnie złożoną nić tworzącą i dociągającą pętlę. Implant z systemem podwójnego blokowania pętli zarówno poprzez tarcie jak i mechaniczny docisk nici tworzącej pętlę w kieszeni blokującej. System blokowania pozwalający na awaryjne wydłużenie pętli nawet po wprowadzeniu przeszczepu do kanału udowego. Możliwość podciągnięcia przeszczepu przez całą długość kanału udowego - brak zdefiniowanej minimalnej długości pętli. W ofercie zawieszka ze stałą pętlą oraz podkładka awaryjna. | szt | 3 |  | 0 | 0 |  | 0 | 0
2. | Biowchłanialne śruby interferencyjne kompozytowe wykonane z kwasu mlekowego 96L/4D PLA z dodatkiem trójfosforanu wapnia o porowatej strukturze ułatwiającej przebudowę. Średnica śruby: 5; 5,5; 6; 6,5mm (długość 15, 20, 25, 30mm); 7; 8mm (długość 20, 25, 30mm); 9; 10; 11mm (długość 20, 25, 30, 35mm) | szt. | 3 |  | 0 | 0 |  | 0 | 0
3. | Sterylny zestaw do szycia łąkotki z trzema implantami. Implanty wykonane z PEEKu załadowane na jednorazowy aplikator z końcem uniesionym pod kątem 15 stopni, połączone mocną nitką w rozmiarze "#0". Zestaw umożliwiający wykonanie dwóch ciągłych szwów bez wychodzenia ze stawu. | szt. | 2 |  | 0 | 0 |  | 0 | 0
4. | Sterylny zestaw do szycia łąkotki z czterema implantami. Implanty wykonane z PEEKu załadowane na jednorazowy aplikator z końcem uniesionym pod kątem 15 stopni, połączone mocną nitką w rozmiarze "#0". Zestaw umożliwiający wykonanie trzech ciągłych szwów bez wychodzenia ze stawu. | szt. | 2 |  | 0 | 0 |  | 0 | 0
5. | Śruba tytanowa, samowiercąca o średnicy 5mm z dwiema nićmi poliestrowymi supermocnymi w rozmiarze #2, z poziomo usytuowanym otworem mocującym, wyposażona w jednorazowy śrubokręt (komplet sterylny). | szt | 3 |  | 0 | 0 |  | 0 | 0
6. | Kotwiczka elastyczna z materiału wzmocnionego UHMWP średnica 1,3mm, do mocowania tkanek miękkich do kości w procedurach ortopedycznych, zaopatrzona w jedną supermocną nić #2, na podajniku jednorazowym o długości 32cm, pakowana jednostkowo, sterylnie | szt. | 2 |  | 0 | 0 |  | 0 | 0
7. | Supermocna nić pleciona do zabiegów artroskopowych zakończona igłą, rozmiar #2. Wielkość opakowania: 12szt. | op | 1 |  | 0 | 0 |  | 0 | 0
8. | Supermocna nić pleciona do zabiegów artroskopowych zakończona igłą, rozmiar #5. Wielkość opakowania: 12szt. | op | 1 |  | 0 | 0 |  | 0 | 0
9. | Igła do szycia łąkotki nitinolowa z oczkiem. Wielkość opakowania: 10szt. | op | 1 |  | 0 | 0 |  | 0 | 0
10. | Polimerowa nić z trzema oczkami służąca do przeciągania szwów przez tkanki w trakcie zabiegów artroskopowych, sterylna. Wielkość opakowania: 8 szt. | op | 1 |  | 0 | 0 |  | 0 | 0
11. | Supermocna nić do zabiegów artroskopowych zakończona igłą, rozmiar #5. Wielkość opakowania: 12szt. | op | 1 |  | 0 | 0 |  | 0 | 0
12. | Taśma supermocna, pleciona o szerokości 2mm do wzmacniania ścięgien. Wielkość opakowania: 12szt. | op | 1 |  | 0 | 0 |  | 0 | 0
13. | Kotwica bezwęzłowa PEEKowa lub z biokompozytu, wkręcana bądź blokowana zaciskowo, średnica 4,0-5,5mm, z możliwością ustalania napięcia przed blokadą | szt. | 1 |  | 0 | 0 |  | 0 | 0
14. | Kotwiczka elastyczna z materiału wzmocnionego UHMWP średnica 2,8mm z taśmą o szerokości 2mm oraz jedną supermocną nicią #2, sterylna, na podajniku | szt. | 1 |  | 0 | 0 |  | 0 | 0
15. | Drut prowadzący z oczkiem do zabiegów ACL, długi | szt. | 1 |  | 0 | 0 |  | 0 | 0
16. | Zestaw drenów do pompy rolkowej 10k, w komplecie dren dopływowy pompy oraz odpływowy do shevera. Wielkość opakowania: 10szt. | op | 6 |  | 0 | 0 |  | 0 | 0
Razem | [5 empty] | 0 |  | 0 | 0
Zamawiający wymaga dostarczenia na czas trwania zabiegu operacyjnego bezpłatnego instrumentarium dedykowanego do pobranego z depozytu asortymentu.